## 01. Planilha Resumo
4 - PLANILHA ORÇAMENTÁRIA
TÍTULO | REFORMA DE MÓDULOS SANITÁRIOS DOMICILIAR DA LOCALIDADE SÃO DOMINGOS, MUNICÍPIO DE ISAIAS COELHO-PI
LOCAL | SÃO DOMINGOS - ISAIAS COELHO-PI
DATA: 09-06-2015
BDI : 22,47 %
ITEM | DISCRIMINAÇÃO | UNID | QUANT | CUSTO UNITÁRIO COM BDI (20%) | CUSTO TOTAL
1 | SERVIÇOS PRELIMINARES
1.1 | Canteiro de obra | und | 1 | 3458.77 | 3458.77
1.2 | PLACA INDICATIVA DA OBRA | M² | 12 | 220.19 | 2642.28
|  | TOTAL DO ITEM 1 |  |  | 6101.05
2 | UNIDADE SANITÁRIA/FOSSA SÉPTICA
2.1 | REFORMAS DE UNIDADE SANITÁRIA/FOSSA SÉPTICA TIPO 2 - ORÇAMENTO EM ANEXO | und | 1 | 52010.68 | 52010.68
|  | TOTAL DO ITEM 2 |  |  | 52010.68
BDI (22,47%) |  |  |  |  | 13057.7057
|  |  | TOTAL |  | 71169.4357
301163.993

## Tipo 2 caixa dágua (hidden)
ANEXOS DOS ORÇAMENTOS
TÍTULO | UNIDADE SANITÁRIA - FOSSA SÉPTICA - TIPO 2 (C/CAIXA DÁGUA)
LOCAL | OS PEREIROS - CALDEIRÃO GRANDE
DATA: 04-04-2013
BDI : 20%
ITEM | DISCRIMINAÇÃO | UNID | QUANT | CUSTO UNITÁRIO COM BDI (25%) | CUSTO TOTAL
|  |  |  | 25% | TOTAL
1 | FOSSAS SÉPTICAS - TIPO 2 ( FILTRO LENTO )
1.1 | MATERIAIS E MONTAGEM
1.1.1 | RASPAGEM E LIMPEZA DO TERRENO | M2 | 12 | 2.076 | 24.912 | 2.076
1.1.2 | LOCACAO DA OBRA | M2 | 3.12 | 4.6525 | 14.5158 | 4.6525
1.1.3 | ESCAVACAO MAN. VALA SOLO EXCETO ROCHA ATE 1,5M | M3 | 2.69 | 21.972 | 59.1047 | 21.972
1.1.4 | ESCAVAÇÃO EM ROCHA BRANDA ATÉ 1,50M | M3 | 2.52 | 55.656 | 140.2531 | 55.656
1.1.5 | ALVENARIA DE EMBASAMENTO C/PEDRA ARGAMASSADA UTILIZANDO ARGAMASSA CIM/ | M3 | 1.11 | 297 | 329.67 | 297
1.1.6 | BALDRAME DE TIJOLO DE FURO | M3 | 0.65 | 317.064 | 206.0916 | 317.064
1.1.7 | ATERRO APILOADO COM EMPRÉSTIMO | M3 | 1.14 | 41.484 | 47.2918 | 41.484
1.1.8 | LASTRO DE CONTRA-PISO IMPERM. ESP=6CM EM CONCRETO NAO ESTRUTURAL TRACO | M2 | 2.52 | 27.144 | 68.4029 | 27.144
1.1.9 | ALVENARIA DE TIJOLO FURADO ESP=9CM ARG-CIM | M2 | 14.81 | 38.856 | 575.4574 | 38.856
1.1.10 | PISO CIMENTADO LISO E=1,5CM C/ARG CIM/AREIA 1:3 (EXECUTAR SOBRE | M2 | 1.65 | 21.264 | 35.0856 | 21.264
1.1.11 | MADEIRAMENTO PARA TELHA CERAMICA | M2 | 5.2 | 42.312 | 220.0224 | 42.312
1.1.12 | TELHAMENTO CERAMICO COM EMBOCAMENTO | M2 | 5.2 | 46.308 | 240.8016 | 46.308
1.1.13 | PORTA DE CHAPA PRETA LISA N° 18, DIM = 0,60 X 2,00 M | UND | 1 | 234.18 | 234.18 | 234.18
1.1.14 | CHAPISCO PAREDES C/ ARGAMASSA CIMENTO AREIA 1:3 | M2 | 28.1 | 3.6 | 101.16 | 3.6
1.1.15 | EMBOÇO C/ ARGAMASSA 1:6 CIMENTO E AREIA | M2 | 8.5 | 20.952 | 178.092 | 20.952
1.1.16 | REBOCO PAULISTA C/ARG CIM/CAL/AREIA 1:2:8 PREP MECANICO E=2CM | M2 | 28.1 | 16.932 | 475.7892 | 16.932
1.1.17 | REBOCO CIMENTO E AREIA GROSSA, TRAÇO 1:4 | M2 | 0.6 | 16.932 | 10.1592 | 16.932
1.1.18 | BARRA LISA | M2 | 8.5 | 15.036 | 127.806 | 15.036
1.1.19 | PINTURA ESMALTE SINTÉTICO SEM EMASSAMENTO - 2 DEMÃOS EM ESQ. DE FERRO | M2 | 2.16 | 20.484 | 44.2454 | 20.484
1.1.20 | PINTURA HIDRACOR | M2 | 19.6 | 6.24 | 122.304 | 6.24
1.1.21 | ATERRO APILOADO SEM AQUISIÇÃO DE MATERIAL | M2 | 0.25 | 14.1 | 3.525 | 14.1
1.1.22 | LASTRO DE CONCRETO PARA CALÇADA ESP =8CM | M2 | 2.82 | 26.772 | 75.497 | 26.772
1.1.23 | CONCRETO ARMADO MÉDIO 15 MPA PARA INFRAESTRUTURA | M3 | 0.04 | 1393.776 | 55.751 | 1393.776
1.1.24 | COBOGOS PRE-MOLDADOS EM CONCRETO | M2 | 0.19 | 69.81 | 13.2639 | 69.81
1.1.25 | ANEL OU ADUELA CONCRETO ARMADO D = 1,00M, H = 0,50M | UND | 6 | 99.972 | 599.832 | 99.972
1.1.26 | ANEL OU ADUELA EM CONCRETO ARMADO D=1,00/0,25M | UND | 1 | 77.04 | 77.04 | 77.04
1.1.27 | TAMPA EM CONCRETO ARMADO PARA US D=1,0M C/ TAMPA INSPEÇÃO D=0,60CM | UND | 1 | 44.352 | 44.352 | 44.352
1.1.28 | TAMPA EM CONCRETO ARMADO PARA US D=1,0M P/ FILTRO LENTO | UND | 1 | 44.352 | 44.352 | 44.352
1.1.29 | LASTRO CONCRETO MAGRO 1:4:8 E=8,0CM CONSUMO CIMENTO 210KG/M3 | M2 | 0.95 | 29.436 | 27.9642 | 29.436
1.1.30 | LASTRO DE AREIA FINA | M3 | 0.4 | 41.484 | 16.5936 | 41.484
1.1.31 | LASTRO DE AREIA GROSSA | M3 | 0.4 | 80.892 | 32.3568 | 80.892
1.1.32 | LASTRO DE PEDRA BRITADA | M3 | 0.2 | 120.132 | 24.0264 | 120.132
1.1.33 | BRAÇADEIRA PARA FIXAÇÃO 2" | UND | 1 | 3.936 | 3.936 | 3.936
1.2 | FORNECIMENTO DE MATERIAL HIDRÁULICO |  |  | 0 | 0
1.2.1 | JOELHO PVC SOLD 90G P/AGUA FRIA PREDIAL 20 MM | UN | 2 | 0.264 | 0.528 | 0.264
1.2.2 | JOELHO PVC SOLD/ROSCA 90G P/AGUA FRIA PRED 20MM X 1/2" | UN | 3 | 0.744 | 2.232 | 0.744
1.2.3 | TE PVC SOLD 90G P/ AGUA FRIA PREDIAL 20MM | UN | 2 | 0.432 | 0.864 | 0.432
1.2.4 | REGISTRO GAVETA 1/2" BRUTO LATAO REF 1502-B | UN | 2 | 13.74 | 27.48 | 13.74
1.2.5 | TUBO PVC SOLDAVEL EB-892 P/AGUA FRIA PREDIAL DN 20MM | M | 18 | 1.308 | 23.544 | 1.308
1.2.6 | CHUVEIRO PLASTICO BRANCO SIMPLES | UN | 1 | 5.232 | 5.232 | 5.232
1.2.7 | NIPEL PVC C/ ROSCA P/ AGUA FRIA PREDIAL 1/2" | UN | 1 | 0.3 | 0.3 | 0.3
1.2.9 | TORNEIRA PLASTICO 1/2" P/ PIA | UN | 1 | 5.304 | 5.304 | 5.304
1.2.10 | ADAPTADOR PVC SOLDAVEL CURTO C/ BOLSA E ROSCA P/ REGISTRO 20MM X 1/2" | UN | 2 | 0.348 | 0.696 | 0.348
1.2.11 | LUVA PVC SOLDAVEL / ROSCA P/AGUA FRIA PREDIAL 20MM X 1/2" | UN | 2 | 0.528 | 1.056 | 0.528
1.2.12 | MONTAGEM DE MATERIAL HIDRÁULICO PARA US PROSAR | UND | 1 | 30.9 | 30.9 | 30.9
1.3 | FORNECIMENTO DE MATERIAL SANITÁRIO: |  |  | 0 | 0
1.3.1 | CAIXA SIFONADA PVC 100 X 100 X 40MM C/ GRELHA REDONDA BRANCA | UND | 1 | 8.22 | 8.22 | 8.22
1.3.2 | ADAPTADOR PVC SN P/ SAÍDA DE VASO SANITÁRIO DN 100 | UND | 1 | 6.744 | 6.744 | 6.744
1.3.3 | CURVA PVC LONGA 90G P/ ESG PREDIAL DN 100MM | UND | 1 | 19.296 | 19.296 | 19.296
1.3.4 | TUBO PVC P/ ESG PREDIAL DN 100MM | M | 9.75 | 5.436 | 53.001 | 5.436
1.3.5 | TE SANITARIO PVC P/ ESG PREDIAL DN 100X50MM | UND | 2 | 7.236 | 14.472 | 7.236
1.3.6 | TUBO PVC P/ ESG PREDIAL DN 50MM | M | 1.8 | 4.536 | 8.1648 | 4.536
1.3.7 | TUBO PVC P/ ESG PREDIAL DN 40MM | M | 4.7 | 2.388 | 11.2236 | 2.388
1.3.8 | REDUÇÃO PVC SN PARA ESGOTO PREDIAL 50x40MM | UND | 1 | 1.08 | 1.08 | 1.08
1.3.9 | JOELHO 90º PVC SN PARA ESGOTO PREDIAL DN 40 | UND | 6 | 2.28 | 13.68 | 2.28
1.3.10 | TÊ 90º PVC SN PARA ESGOTO PREDIAL DN 40X40MM | UND | 1 | 1.5 | 1.5 | 1.5
1.3.11 | SIFAO PLASTICO P/ LAVATORIO/PIA TIPO COPO 40 MM | UND | 2 | 5.172 | 10.344 | 5.172
1.3.12 | TUBO DE DESCARGA VDE | UND | 1 | 2.52 | 2.52 | 2.52
1.3.13 | JOELHO 90º PVC SN PARA ESGOTO PREDIAL DN 100 | UND | 1 | 12.744 | 12.744 | 12.744
1.3.14 | TE 90º PVC SN PARA ESGOTO PREDIAL DN 100X100 | UND | 3 | 25.56 | 76.68 | 25.56
1.3.16 | VASO SANITARIO COM CAIXA ACLOPADA EM LOUÇA | UND | 1 | 114.63 | 114.63 | 114.63
1.3.17 | TANQUE DE LAVAR ROUPA EM FIBRA DE VIDRO DUPLO (1,20X0,50M) | UND | 1 | 59.62 | 59.62 | 59.62
1.3.18 | CAIXA DÁGUA POLIETILENO COM TAMPA ROSCÁVEL 310 LITROS | UND | 1 | 87.62 | 87.62 | 87.62
1.3.19 | MONTAGEM DE MATERIAL SANITÁRIO PARA US PROSAR | UND | 1 | 51.48 | 51.48 | 51.48
1.4 | FORNECIMENTO DE MATERIAL ELÉTRICO |  |  | 0 | 0
1.4.1 | CLEATS MONOFÁSICO | und | 2 | 1.68 | 3.36 | 1.68
1.4.2 | FIO 14 AWG- 1,50MM2 | m | 28 | 0.444 | 12.432 | 0.444
1.4.3 | SOQUETE BLINDADO DE PVC PARA LAMPADA | und | 1 | 1.944 | 1.944 | 1.944
1.4.4 | ELETRODUTO PVC FLEXIVEL CORRUGADO 20MM TIPO TIGREFLEX OU EQUIV | M | 1 | 0.96 | 0.96 | 0.96
1.4.5 | CAIXA PVC 4" X 2" P/ ELETRODUTO " | UN | 1 | 1.344 | 1.344 | 1.344
1.4.6 | INTERRUPTOR SIMPLES DE 1 TECLA COMPLETO | und | 1 | 3.156 | 3.156 | 3.156
1.4.7 | MONTAGEM DE MATERIAL ELETRICO PARA US PROSAR | UND | 1 | 41.172 | 41.172 | 41.172
1.5 | LIMPEZA GERAL DA OBRA | M2 | 6 | 1.488 | 8.928 | 1.488
|  | SOMA GERAL |  |  | 4998.286 | 1.49
|  |  |  | 3825.5485 |  | 3825.5485

## 02. Lista de Beneficiados
GOVERNO DO ESTADO DO PIAUÍ
SECRETARIA DE SAÚDE DO ESTADO DO PIAUÍ – SESAPI
PROGRAMA DE SAÚDE E SANEAMENTO BÁSICO NA ÁREA RURAL DO PIAUÍ
DIVISÃO DE ENGENHARIA E HIDROGEOLOGIA
SÃO DOMINGOS - ISAIAS COELHO - RELAÇÃO DOS BENEFICIADOS
Nº de Ordem | PROPRIETÁRIO | CPF | COORDENADAS
|  |  | S | WO
1 | MARIA JOSÉ |  | 07°40'51.1" | 41°33'05.2"
2 | FRANCISCA DE SOUSA |  | 07°40'51.1" | 41°33'05.0"
3 | MARIA APARECIDA |  | 07°40'51.0" | 41°33'06.0"
4 | TERESA DE ENOQUE |  | 07°40'51.1" | 41°33'06.2"
5 | JOAQUINA MARTINA |  | 07°40'51.3" | 41°33'03.9"
6 | MIGUEL FRANCISCO DA COSTA |  | 07°40'51.1" | 41°33'03.7"
7 | GRAÇA DE CRISPIM |  | 07°40'51.4" | 41°33'03.4"
8 | EDSON |  | 07°40'51.4" | 41°33'04.1"
9 | FREDSON |  | 07°40'50.4" | 41°33'02.5"
10 | JOSIENE |  | 07°40'50.1" | 41°33'03.0"
11 | FÁTIMA DE INÁCIO |  | 07°40'49.2" | 41°33'02.5"
12 | MARIA DA CRUZ |  | 07°40'50.1" | 41°33'03.0"
13 | LUIZA RODRIGUES DE JESUS |  | 07°40'53.2" | 41°33'06.6"
14 | HENRIQUE DE SOUSA (KIDA) |  | 07°40'50.9" | 41°33'04.8"
15 | TERESA DE JULIANA (MAETÊ) |  | 07°40'50.9" | 41°33'04.7"
16 | MARTINA |  | 07°40'48.9" | 41°33'01.1"
17 | VALMIR JOSÉ (JACARÉ) |  | 07°41'10.2" | 41°33'08.0"
18 | JOSÉ DE SOUSA (SEU ROSA) |  | 07°41'10.9" | 41°33'08.4"
19 | MARIA DE FATIMA |  | 07°41'08.5" | 41°33'10.4"
20 | ANTONIA DE LISBOA |  | 07°41'11.4" | 41°33'16.7"
21 | FRANCISCA DE JESUS |  | 07°41'11.7" | 41°33'08.9"
22 | JUSTINA RAIMUNDA |  | 07°41'12.1" | 41°33'08.9"
23 | REGIANO |  | 07°41'16.2" | 41°33'09.8"
24 | MARIA ELENITA |  | 07°41'13.2" | 41°33'08.2"
25 | CLOTILDE JOSEFA |  | 07°41'15.5" | 41°33'08.8"
26 | ANDRÉ |  | 07°41'13.6" | 41°33'08.1"
27 | JOSÉ GARCIA |  | 07°41'13.7" | 41°33'07.7"
28 | DONA PUREZA RODRIGUES |  | 07°41'09.2" | 41°33'10.6"
29 | ZÉ GALEGO |  | 07°40'45.0" | 41°32'58.7"
30 | ILDEMAR DA SILVA |  | 07°40'39.0" | 41°32'50.1"
31 | MANOEL RODRIGUES VERAS |  | 07°40'34.4" | 41°32'48.1"
32 | ONOFRE |  | 07°40'39.1" | 41°32'50.9"
33
34
35
36
37
38
39
40
41
42
43
44
45
46
47
48
49
50
51
52
53
54
55
56
57
58
59
60
61
62
63
64
65
66
67
68
69
70
71
72
73
74
75
76
77
78
79
80
46
47
48
49
50
51
52
53
54
55
56
57
58
59
REDUÇÃO NORMAL FºFº - RFF DN 100x80
| Ajudante de encanador | h | 0.63 | 3.11
| Encanador | h | 0.63 | 4.61
| Anel de borracha DN 100mm | un | 1 | 2.46
| Lubrificante para tubo de ferro fundido | kg | 0.0114 | 17.56
| Redução normal FºFº - RFF DN 100x80 | un | 1 | 100.8
Total simples
L. S.
BDI
Total geral
REDUÇÃO NORMAL FºFº - RFF DN 80x50
| Ajudante de encanador | h | 0.63 | 3.11
| Encanador | h | 0.63 | 4.61
| Anel de borracha DN 75mm | un | 1 | 2.3
| Lubrificante para tubo de ferro fundido | kg | 0.0114 | 17.56
| Redução normal FºFº - RFF DN 80x50 | un | 1 | 74.43
Total simples
L. S.
BDI
Total geral
2.2.2.1.3.3 | TUBO F°F° K-12 C/ DOIS FLANGES DN 100 - 2,00m
| Ajudante de encanador | h | 0.28 | 3.11
| Encanador | h | 0.48 | 4.61
| Caminhão comerc. Equip. c/guindaste (CHP) | h | 0.03 | 45.61
| Tubo F°F° K-12 c/dois flanges DN 100 - 2,00m | un | 1 | 466.75
Total simples
L. S.
BDI
Total geral
TUBO F°F° K-12 C/ DOIS FLANGES DN 100 - 1,60m
| Ajudante de encanador | h | 0.28 | 3.11
| Encanador | h | 0.48 | 4.61
| Caminhão comerc. Equip. c/guindaste (CHP) | h | 0.03 | 45.61
| Tubo F°F° K-12 C/ DOIS FLANGES DN 100 - 1,60m | un | 1 | 398.62
Total simples
L. S.
BDI
Total geral
TUBO F°F° K-12 C/ DOIS FLANGES DN 100 - 1,30m
| Ajudante de encanador | h | 0.28 | 3.11
| Encanador | h | 0.48 | 4.61
| Caminhão comerc. Equip. c/guindaste (CHP) | h | 0.03 | 45.61
| Tubo F°F° K-12 C/ DOIS FLANGES DN 100 - 1,30m | un | 1 | 347.54
Total simples
L. S.
BDI
Total geral
2.2.2.1.3.4 | TUBO F°F° K-12 C/ DOIS FLANGES DN 100 - 0,60m
| Ajudante de encanador | h | 0.08 | 3.11
| Encanador | h | 0.14 | 4.61
| Caminhão comerc. Equip. c/guindaste (CHP) | h | 0.01 | 45.61
| Tubo F°F° K-12 c/dois flanges DN 100 - 0,60m | un | 1 | 228.36
Total simples
L. S.
BDI
Total geral
2.2.2.1.3.5 | Sensor de fluxo para desligamento automático de bombas dn 2"
| Ajudante de encanador | h | 1 | 3.11
| Encanador | h | 1 | 4.61
| Sensor de fluxo p/desligamento automático de bombas dn 2" | un | 1 | 2247.04
Total simples
L. S.
BDI
Total geral
2.2.2.1.3.10 | Colar tomada FOFO DN 100X1/2
| Ajudante de encanador | h | 0.35 | 3.11
| Encanador | h | 0.35 | 4.61
| Colar tomada FOFO DN 100X1/2 | un | 1 | 20.46
Total simples
L. S.
BDI
Total geral
Válvula de retenção F°F° - VRPUS DN 80
| Ajudante de encanador | h | 1.48 | 3.11
| Encanador | h | 1.48 | 4.61
| Válvula de retenção F°F° - VRPUS DN 80 | un | 1 | 459.66
| Fita de vedação - largura 18mm | m | 4.14 | 0.08
Total simples
L. S.
BDI
Total geral
2.2.2.1.3.12 | TUBO F°F° K-12 FLANGE E FLANGE DN 100 - 0,70m
| Ajudante de encanador | h | 0.08 | 3.11
| Encanador | h | 0.14 | 4.61
| Caminhão comerc. Equip. c/guindaste (CHP) | h | 0.01 | 45.61
| Tubo F°F° K-12 flange e flange DN 100 - 0,70m | un | 1 | 273.86
Total simples
L. S.
BDI
Total geral
TUBO F°F° K-12 FLANGE E FLANGE DN 100 - 2,38m
| Ajudante de encanador | h | 0.08 | 3.11
| Encanador | h | 0.14 | 4.61
| Caminhão comerc. Equip. c/guindaste (CHP) | h | 0.01 | 45.61
| Tubo F°F° K-12 C/ DOIS FLANGES DN 100 - 2,38m | un | 1 | 531.46
Total simples
L. S.
BDI
Total geral
TUBO F°F° K-12 FLANGE E FLANGE DN 100 - 3,36m
| Ajudante de encanador | h | 0.08 | 3.11
| Encanador | h | 0.14 | 4.61
| Caminhão comerc. Equip. c/guindaste (CHP) | h | 0.01 | 45.61
| Tubo F°F° K-12 C/ DOIS FLANGES DN 100 - 3,36m | un | 1 | 730.06
Total simples
L. S.
BDI
Total geral
TUBO F°F° K-12 PONTA E FLANGE DN 100 - 4,60m
| Ajudante de encanador | h | 0.18 | 3.11
| Encanador | h | 0.36 | 4.61
| Caminhão comerc. Equip. c/guindaste (CHP) | h | 0.02 | 45.61
| TUBO FºFº K-12C/ PONTA E FLANGES DN 100-4,60m | un | 1 | 872.85
Total simples
L. S.
BDI
Total geral
TUBO F°F° K-12 PONTA E FLANGE DN 100 - 1,00m
| Ajudante de encanador | h | 0.18 | 3.11
| Encanador | h | 0.36 | 4.61
| Caminhão comerc. Equip. c/guindaste (CHP) | h | 0.02 | 45.61
| TUBO FºFº K-12 PONTA E FLANGE DN 100- 1,00m | un | 1 | 233.31
Total simples
L. S.
BDI
Total geral
2.2.2.1.4.7 | Bujão FG dn 1"
| Ajudante de eletricista | h | 0.11 | 3.11
| Eletricista | h | 0.11 | 4.61
| Bujão FG dn 1" | un | 1 | 1.54
Total simples
L. S.
BDI
Total geral
2.2.2.1.5.2 | LUVA FERRO GALV ROSCA 1"
| Ajudante de encanador | h | 0.2 | 3.11
| Encanador | h | 0.2 | 4.61
| Luva ferro galv. rosca 1" | un | 1 | 2.95
Total simples
L. S.
BDI
Total geral
LUVA FERRO GALV 3"
| Ajudante de encanador | h | 0.2 | 3.11
| Encanador | h | 0.2 | 4.61
| Luva FG 3" | un | 1 | 21.7
Total simples
L. S.
BDI
Total geral
TE FG dn 1/2"
| Ajudante de encanador | h | 0.2 | 3.11
| Encanador | h | 0.2 | 4.61
| Te FG dn 1/2" | un | 1 | 1.95
Total simples
L. S.
BDI
Total geral
Tubo de ferro galvanizado, classe média sem costura dn 3"
| Ajudante de encanador | h | 0.33 | 3.11
| Encanador | h | 0.33 | 4.61
| Fita de vedação - largura 18mm | m | 0.6 | 0.08
| Tubo de ferro galvanizado, classe média sem costura dn 3" | m | 1 | 44.01
Total simples
L. S.
BDI
Total geral
Montagem de barrilete de recalque em FG DN 50 A 100
| Ajudante de encanador | h | 85 | 3.11
| Encanador | h | 85 | 4.61
Total simples
L. S.
BDI
Total geral
Fornecimento e instalação de conjunto ELETROBOMBA trifásico c/ motor de imã permanente, carcaça INOX, rotor flutuante INOX e mancal neoprene e selo de carbeto de tungstênio/cerâmica com as características: Q=16,00 m³/h; AMT=112,00 m; P=12,00Hp
| Ajudante de encanador | h | 8 | 3.11
| Encanador | h | 8 | 4.61
| Eletrotecnico montador | h | 3 | 4.61
| Conjunto ELETROBOMBA trifásico Q=18m³/h, P=17HP e AMT=148m | un | 1 | 5572.08
Total simples
L. S.
BDI
Total geral
Fornecimento e instalação de conjunto ELETROBOMBA trifásico c/ motor de imã permanente, carcaça INOX, rotor flutuante INOX e mancal neoprene e selo de carbeto de tungstênio/cerâmica com as características: Q=18,00 m³/h; AMT=137,00 m; P=16,00Hp
| Ajudante de encanador | h | 8 | 3.11
| Encanador | h | 8 | 4.61
| Eletrotecnico montador | h | 3 | 4.61
| Conjunto ELETROBOMBA trifásico Q=18m³/h, P=17HP e AMT=148m | un | 1 | 6980.09
Total simples
L. S.
BDI
Total geral
Fornecimento e instalação de conjunto ELETROBOMBA trifásico c/ motor de imã permanente, carcaça INOX, rotor flutuante INOX e mancal neoprene e selo de carbeto de tungstênio/cerâmica com as características: Q=13,4,00 m³/h; AMT=100,00 mca; P=9,00Hp
| Ajudante de encanador | h | 8 | 3.11
| Encanador | h | 8 | 4.61
| Eletrotecnico montador | h | 3 | 4.61
| Conjunto ELETROBOMBA trifásico Q=18m³/h, P=17HP e AMT=148m | un | 1 | 4885.29
Total simples
L. S.
BDI
Total geral
3.1.1.1 | Tubo de PVC rigido - DEFOFO EB-1208, P/ adução e distribuição de água com diametro nominal 100MM, compreendendo carga e descarga, colocacao na vala, montagem e reaterro ate a geratriz superior do tubo, inclusive anel de borracha (Fornecimento e assentamento)
| Ajudante de encanador | h | 0.24 | 3.11
| Encanador | h | 0.14 | 4.61
| Caminhão comerc. Equip. c/guindaste (CHP) | h | 0.02 | 45.61
| Carga e descarga de tubos e conexões em FoFo | t | 0.015 | 16.47
| Transporte de tubos e conexões de FoFo, aço ou concreto | t | 0.015 | 10.04
| Tubo PVC rígido PBA DEFoFo - DN 100 incl.anel | m | 1 | 16.91
Total simples
L. S.
BDI
Total geral
TÊ FºFº - TJE10 DN 100x100
| Ajudante de encanador | h | 1.6 | 3.11
| Encanador | h | 1.6 | 4.61
| Anel de borracha DN 100mm | un | 3 | 2.46
| Lubrificante para tubo de ferro fundido | kg | 0.039 | 17.56
| TÊ FºFº - TJE10 DN 100x100 | un | 1 | 185.77
Total simples
L. S.
BDI
Total geral
VENTOSA SIMPLES FLANGE MOVEL FºFº VSCR DN 50
| Ajudante de encanador | h | 0.5 | 3.11
| Encanador | h | 0.3 | 4.61
| Ventosa simples flange movel F°F° - VSCFM DN 50 | un | 1 | 153.36
Total simples
L. S.
BDI
Total geral
Niple duplo FG dn 1"
| Ajudante de encanador | h | 0.2 | 3.11
| Encanador | h | 0.2 | 4.61
| Niple duplo FG dn 1" | un | 1 | 1.62
Total simples
L. S.
BDI
Total geral
3.1.1.2 | CURVA FOFO 90 GR C/BOLSAS JGS DN 100 INCLUSIVE ANEL BORRACHA
| Ajudante de encanador | h | 1.55 | 3.11
| Encanador | h | 1.55 | 4.61
| Anel de borracha DN 100mm | un | 2 | 2.46
| Lubrificante para tubo de PVC | kg | 0.026 | 27.16
| Curva FOFO 90 GR c/bolsas JGS DN 100 | un | 1 | 66.71
Total simples
L. S.
BDI
Total geral
3.1.1.3 | CURVA FOFO 45 GR C/BOLSAS JGS DN 100 INCLUSIVE ANEL BORRACHA
| Ajudante de encanador | h | 1.55 | 3.11
| Encanador | h | 1.55 | 4.61
| Anel de borracha DN 100mm | un | 2 | 2.46
| Lubrificante para tubo de PVC | kg | 0.026 | 27.16
| Curva FOFO 45 GR c/bolsas JGS DN 100 | un | 1 | 63.2
Total simples
L. S.
BDI
Total geral
3.1.1.4 | CURVA FOFO 22 GR C/BOLSAS JGS DN 100 INCLUSIVE ANEL BORRACHA
| Ajudante de encanador | h | 1.55 | 3.11
| Encanador | h | 1.55 | 4.61
| Anel de borracha DN 100mm | un | 2 | 2.46
| Lubrificante para tubo de PVC | kg | 0.026 | 27.16
| Curva FOFO 22 GR c/bolsas JGS DN 100 | un | 1 | 52.67
Total simples
L. S.
BDI
Total geral
3.1.1.5 | VENTOSA SIMPLES FOFO C/ROSCA PN-25 DN 1
| Ajudante de encanador | h | 0.5 | 3.11
| Encanador | h | 0.3 | 4.61
| Ventosa simples FOFO c/rosca PN-25 DN 1 | un | 1 | 126.4
Total simples
L. S.
BDI
Total geral
3.1.2.8 | TESTE DE ESTANQUEIDADE
| Ajudante de encanador | h | 0.05 | 3.11
| Encanador | h | 0.05 | 4.61
Total simples
L. S.
BDI
Total geral
4.1 | RESERVATÓRIO 75,00m³ ASSENTE CONJUGADO COM SALA DE DOSAGEM
4.1.1 | PINTURA HIDRACOR 3 DEMÃOS
| Pintor | h | 0.33 | 4.61
| Ajudante de pintor | h | 0.15 | 3.11
| Lixa p/ madeira/massa | un | 0.2 | 0.25
| Tinta HIDRACOR | kg | 0.35 | 2.09
Total simples
L. S.
BDI
Total geral
4.1.2 | SISTEMA FLEXÍVEL COM MANTA 4mm POLIESTER ADERIDA COM BETUM FRIO
| Aplicador impermeabilização | h | 0.64 | 4.61
| Emulsão asfáltica - IGOLFLEX PRETO | kg | 0.06 | 2.39
| Gás | kg | 0.6 | 1.83
| Manta poliester estruturada 4mm | m2 | 1.15 | 18.96
Total simples
L. S.
BDI
Total geral
4.1.10 | CERCA ARAME FARP H=2,80M-12FIOS/POSTE CONCR PONTA VIRADA,15X15CM C/2,5M
| Servente | h | 1.2 | 3.11
| Pedreiro | h | 1.2 | 4.61
| Arame farpado fio 16 BWG | m | 11 | 0.26
| Arame galvanizado 18BWG | kg | 0.0055 | 4.3
| Estaca de concreto armado ponta virada | un | 0.52 | 21.07
Total simples
L. S.
BDI
Total geral
4.1.11 | Portão em tela tipo alambrado com moldura de aço galvanizado 2", (3,50x2,10)m
| Servente | h | 6.1 | 3.11
| Pedreiro | h | 6.1 | 4.61
| Cimento Portland - saco 50kg | kg | 6.2 | 0.42
| Areia grossa | m3 | 0.43 | 43.89
| Portão em tela tipo alambrado 3,50x2,10m | un | 1 | 1279.23
Total simples
L. S.
BDI
Total geral
4.1.12 | Pintura em tinta à base de alumínio
| Ajudante de pintor | h | 0.2 | 3.11
| Pintor | h | 0.4 | 4.61
| Lixa p/ ferro | un | 0.25 | 1.12
| Tinta aluminio sintético | l | 0.15 | 15.01
| Trincha 2" | un | 0.08 | 3.65
Total simples
L. S.
BDI
Total geral
4.1.13 | AQUISIÇÃO E MONTAGEM DE TUBOS, CONEXÕES E PEÇAS DM FERRO FUNDIDO
4.1.13.1 | TUBO F°F° K-12 PONTA E FLANGE DN 100 - 0,50m
| Ajudante de encanador | h | 0.06 | 3.11
| Encanador | h | 0.12 | 4.61
| Caminhão comerc. Equip. c/guindaste (CHP) | h | 0.01 | 45.61
| Tubo F°F° K-12 ponta e flange DN 100 - 0,50m | un | 1 | 175.55
Total simples
L. S.
BDI
Total geral
ADAPTADOR PVC BSA PBA x PTA FºFº DN 150
| Ajudante de encanador | h | 0.06 | 3.11
| Encanador | h | 0.06 | 4.61
| Adaptador PVC BSA PBA X PTA FºFº DN 150 | un | 1 | 69.17
| Adesivo para tubo de PVC | kg | 0.003 | 20.48
| Fita de vedação - largura 18mm | m | 0.2 | 0.08
Total simples
L. S.
BDI
Total geral
Adaptador PVC PBA x Bolsa DEFOFO DN 100JE, NBR5647, 1ª cat
| Ajudante de encanador | h | 0.06 | 3.11
| Encanador | h | 0.06 | 4.61
| Adaptador PVC PBA x Bolsa DEFOFO DN 100JE, NBR5647, 1ª cat | un | 1 | 21.7
| Adesivo para tubo de PVC | kg | 0.003 | 20.48
| Fita de vedação - largura 18mm | m | 0.2 | 0.08
Total simples
L. S.
BDI
Total geral
4.1.13.2 | Curva FºFº - C90JE DN 150
| Ajudante de encanador | h | 2 | 3.11
| Encanador | h | 2 | 4.61
| Anel de borracha DN 150mm | un | 2 | 3.23
| Lubrificante para tubo de ferro fundido | kg | 0.0326 | 17.56
| Curva FºFº - C90JE DN 150 | un | 1 | 114.43
Total simples
L. S.
BDI
Total geral
4.1.13.3 | TUBO F°F° K-12 PONTA E FLANGE DN 100 - 1,00m
| Ajudante de encanador | h | 0.12 | 3.11
| Encanador | h | 0.24 | 4.61
| Caminhão comerc. Equip. c/guindaste (CHP) | h | 0.02 | 45.61
| Tubo F°F° K-12 ponta e flange DN 100 - 1,00m | un | 1 | 224.7
Total simples
L. S.
BDI
Total geral
TUBO F°F° K-12 PONTA E FLANGE DN 100 - 1,20m
| Ajudante de encanador | h | 0.12 | 3.11
| Encanador | h | 0.24 | 4.61
| Caminhão comerc. Equip. c/guindaste (CHP) | h | 0.02 | 45.61
| Tubo F°F° K-12 ponta e flange DN 100 - 1,20m | un | 1 | 267.43
Total simples
L. S.
BDI
Total geral
4.1.13.4 | Curva FºFº - C90FF10 DN 100
| Ajudante de encanador | h | 1.55 | 3.11
| Encanador | h | 1.55 | 4.61
| Anel de borracha DN 100mm | un | 2 | 2.46
| Lubrificante para tubo de ferro fundido | kg | 0.026 | 17.56
| Curva FºFº - C90FF10 DN 100 | un | 1 | 96.03
Total simples
L. S.
BDI
Total geral
Curva FºFº - C90FF10 DN 50
| Ajudante de encanador | h | 1.55 | 3.11
| Encanador | h | 1.55 | 4.61
| Anel de borracha DN 50mm | un | 2 | 1.02
| Lubrificante para tubo de ferro fundido | kg | 0.026 | 17.56
| Curva FºFº - C90FF10 DN 50 | un | 1 | 75.84
Total simples
L. S.
BDI
Total geral
Curva FºFº - C45FF DN 100
| Ajudante de encanador | h | 1.55 | 3.11
| Encanador | h | 1.55 | 4.61
| Anel de borracha DN 100mm | un | 2 | 2.46
| Lubrificante para tubo de ferro fundido | kg | 0.026 | 17.56
| Curva FºFº - C45º FF DN 100 | un | 1 | 97.54
Total simples
L. S.
BDI
Total geral
4.1.13.4 | Curva FºFº - C90JE10 DN 100
| Ajudante de encanador | h | 1.55 | 3.11
| Encanador | h | 1.55 | 4.61
| Anel de borracha DN 100mm | un | 2 | 2.46
| Lubrificante para tubo de ferro fundido | kg | 0.026 | 17.56
| Curva FºFº - C90JE DN 100 | un | 1 | 71.27
Total simples
L. S.
BDI
Total geral
4.1.13.5 | TUBO F°F° K-12 PONTA E FLANGE DN 150 - 0,95m
| Ajudante de encanador | h | 0.35 | 3.11
| Encanador | h | 0.15 | 4.61
| Caminhão comerc. Equip. c/guindaste (CHP) | h | 0.019 | 45.61
| Talha Tirfor 1,6 T (CHP) | h | 0.15 | 0.35
| Tubo F°F° K-12 ponta e flange DN 150 - 0,95m | un | 1 | 294.92
Total simples
L. S.
BDI
Total geral
TOCO C/ FLANGES E ABA DE VEDAÇÃO F°F°-TOFAV DN 150 - 0,50m
| Ajudante de encanador | h | 0.12 | 3.11
| Encanador | h | 0.1 | 4.61
| Caminhão comerc. Equip. c/guindaste (CHP) | h | 0.012 | 45.61
| Toco com flanges e aba de vedação F°F° - TOFAV DN 150 - 0,50m | un | 1 | 409.58
Total simples
L. S.
BDI
Total geral
4.1.13.7 | Junta de desmontagem F0F0 DN 100
| Ajudante de encanador | h | 0.8 | 3.11
| Encanador | h | 0.8 | 4.61
| Junta de desmontagem F0F0 DN 100 | un | 1 | 744.75
Total simples
L. S.
BDI
Total geral
Junta de desmontagem F0F0 DN 150
| Ajudante de encanador | h | 0.8 | 3.11
| Encanador | h | 0.8 | 4.61
| Junta de desmontagem FºFº - JDTA 10 DN 150 | un | 1 | 1154.35
Total simples
L. S.
BDI
Total geral
4.1.13.8 | TUBO F°F° K-12 FLANGE E FLANGE DN 100 - 0,40m
| Ajudante de encanador | h | 0.04 | 3.11
| Encanador | h | 0.1 | 4.61
| Caminhão comerc. Equip. c/guindaste (CHP) | h | 0.01 | 45.61
| Tubo F°F° K-12 flange e flange DN 100 - 0,40m | un | 1 | 315.99
Total simples
L. S.
BDI
Total geral
TUBO F°F° K-12 C/ DOIS FLANGES DN 100 - 0,20m
| Ajudante de encanador | h | 0.04 | 3.11
| Encanador | h | 0.1 | 4.61
| Caminhão comerc. Equip. c/guindaste (CHP) | h | 0.01 | 45.61
| TUBO FºFº K-12 C/ DOIS FLANGES DN 100-0,20 | un | 1 | 199.44
Total simples
L. S.
BDI
Total geral
TUBO F°F° TK-9 FP10 DN 150 - 1,40m
| Ajudante de encanador | h | 0.04 | 3.11
| Encanador | h | 0.1 | 4.61
| Caminhão comerc. Equip. c/guindaste (CHP) | h | 0.01 | 45.61
| Tubo F°F° TK-9 FP DN 150 - 1,40m | un | 1 | 360.87
Total simples
L. S.
BDI
Total geral
TUBO F°F° TK-9 FF10 DN 150 - 4,80m
| Ajudante de encanador | h | 0.04 | 3.11
| Encanador | h | 0.1 | 4.61
| Caminhão comerc. Equip. c/guindaste (CHP) | h | 0.01 | 45.61
| Tubo F°F° TK-9 FF DN 150 - 4,80m | un | 1 | 1159.83
Total simples
L. S.
BDI
Total geral
TUBO F°F° K-12 C/ DOIS FLANGES DN 100 - 0,95m
| Ajudante de encanador | h | 0.04 | 3.11
| Encanador | h | 0.1 | 4.61
| Caminhão comerc. Equip. c/guindaste (CHP) | h | 0.01 | 45.61
| Tubo F°F° K-12 C/ DOIS FLANGES DN 100 - 0,95m | un | 1 | 287.94
Total simples
L. S.
BDI
Total geral
4.1.13.9 | TUBO F°F° K-12 PONTA E FLANGE DN 100 - 0,80m
| Ajudante de encanador | h | 0.06 | 3.11
| Encanador | h | 0.12 | 4.61
| Caminhão comerc. Equip. c/guindaste (CHP) | h | 0.014 | 45.61
| Tubo F°F° K-12 ponta e flange DN 100 - 0,80m | un | 1 | 203.64
Total simples
L. S.
BDI
Total geral
4.1.13.10 | Registro de gaveta F°F° com haste INOX e cunha de elastômero DN 100
| Ajudante de encanador | h | 1.48 | 3.11
| Encanador | h | 1.48 | 4.61
| Registro de gaveta F°F° c/haste INOX e cunha de elastômero DN 100 | un | 1 | 361.7
| Fita de vedação - largura 18mm | m | 4.14 | 0.08
Total simples
L. S.
BDI
Total geral
4.1.13.10 | Registro de gaveta F°F° com haste INOX e cunha de elastômero DN 150
| Ajudante de encanador | h | 1.48 | 3.11
| Encanador | h | 1.48 | 4.61
| Registro de gaveta F°F° c/haste INOX e cunha de elastômero DN 150 | un | 1 | 666.42
| Fita de vedação - largura 18mm | m | 4.14 | 0.08
Total simples
L. S.
BDI
Total geral
4.1.13.11 | TUBO F°F° K-12 C/ DOIS FLANGES DN 100 - 0,50m
| Ajudante de encanador | h | 0.06 | 3.11
| Encanador | h | 0.12 | 4.61
| Caminhão comerc. Equip. c/guindaste (CHP) | h | 0.01 | 45.61
| Tubo F°F° K-12 c/dois flanges DN 100 - 0,50m | un | 1 | 224.7
Total simples
L. S.
BDI
Total geral
4.1.13.12 | TUBO F°F° K-12 C/ DOIS FLANGES DN 100 - 0,75m
| Ajudante de encanador | h | 0.08 | 3.11
| Encanador | h | 0.14 | 4.61
| Caminhão comerc. Equip. c/guindaste (CHP) | h | 0.012 | 45.61
| Tubo F°F° K-12 c/dois flanges DN 100 - 0,75m | un | 1 | 294.92
Total simples
L. S.
BDI
Total geral
4.1.13.13 | TUBO F°F° K-12 C/ DOIS FLANGES DN 150 - 1,00m
| Ajudante de encanador | h | 0.35 | 3.11
| Encanador | h | 0.15 | 4.61
| Caminhão comerc. Equip. c/guindaste (CHP) | h | 0.019 | 45.61
| Talha Tirfor 1,6 T (CHP) | h | 0.15 | 0.35
| Tubo F°F° K-12 c/dois flanges DN 150 - 1,00m | un | 1 | 379.19
Total simples
L. S.
BDI
Total geral
4.1.13.14 | MEDIDOR DE VAZÃO TIPO WOLTMAN (VERTICAL) DN 150
| Ajudante de encanador | h | 1.5 | 3.11
| Encanador | h | 1.5 | 4.61
| Medidor de vazão tipo Woltman (Vertical) DN 150 | un | 1 | 2704.45
Total simples
L. S.
BDI
Total geral
4.1.13.15 | TUBO F°F° K-12 PONTA E FLANGE DN 150 - 1,60m
| Ajudante de encanador | h | 0.45 | 3.11
| Encanador | h | 0.2 | 4.61
| Caminhão comerc. Equip. c/guindaste (CHP) | h | 0.025 | 45.61
| Talha Tirfor 1,6 T (CHP) | h | 0.2 | 0.35
| Tubo F°F° K-12 ponta e flange DN 150 - 1,60m | un | 1 | 358.12
Total simples
L. S.
BDI
Total geral
4.1.13.16 | TUBO F°F° K-12 C/ DOIS FLANGES DN 100 - 3,20m
| Ajudante de encanador | h | 0.16 | 3.11
| Encanador | h | 0.24 | 4.61
| Caminhão comerc. Equip. c/guindaste (CHP) | h | 0.025 | 45.61
| Tubo F°F° K-12 c/dois flanges DN 100 - 3,20m | un | 1 | 575.8
Total simples
L. S.
BDI
Total geral
4.1.13.17 | Colar tomada FOFO DN 100X1/2
| Ajudante de encanador | h | 0.35 | 3.11
| Encanador | h | 0.35 | 4.61
| Colar tomada FOFO DN 100X1/2 | un | 1 | 20.46
Total simples
L. S.
BDI
Total geral
4.1.13.18 | TORNEIRA METAL AMARELO 1/2" OU 3/4" CURTA REF 1120 P/ TANQUE
| Ajudante de encanador | h | 0.5 | 3.11
| Encanador | h | 0.25 | 4.61
| Torneira de metal 1/2" cano curto (padrão popular) | un | 1 | 7.58
| Fita de vedação - largura 18mm | m | 1 | 0.08
Total simples
L. S.
BDI
Total geral
4.1.13.23 | RELÉ DE NÍVEL
| Ajudante de encanador | h | 1.8 | 3.11
| Encanador | h | 1.8 | 4.61
| Relé de nivel | un | 1 | 270.35
Total simples
L. S.
BDI
Total geral
4.1.13.24 | TUBO F°F° K-12 PONTA E FLANGE DN 100 - 0,70m
| Ajudante de encanador | h | 0.06 | 3.11
| Encanador | h | 0.12 | 4.61
| Caminhão comerc. Equip. c/guindaste (CHP) | h | 0.014 | 45.61
| Tubo F°F° K-12 ponta e flange DN 100 - 0,70m | un | 1 | 196.62
Total simples
L. S.
BDI
Total geral
TÊ FºFº - TFF10 DN 100x80
| Ajudante de encanador | h | 1.6 | 3.11
| Encanador | h | 1.6 | 4.61
| Anel de borracha DN 100mm | un | 3 | 2.46
| Lubrificante para tubo de ferro fundido | kg | 0.039 | 17.56
| TÊ FºFº - TFF10 DN 100x80 | un | 1 | 190.93
Total simples
L. S.
BDI
Total geral
TÊ FºFº - TFF10 DN 80x80
| Ajudante de encanador | h | 1.6 | 3.11
| Encanador | h | 1.6 | 4.61
| Anel de borracha DN 75mm | un | 3 | 2.3
| Lubrificante para tubo de ferro fundido | kg | 0.039 | 17.56
| TÊ FºFº - TFF10 DN 80x80 | un | 1 | 180.2
Total simples
L. S.
BDI
Total geral
4.1.13.26 | Registro de gaveta F°F° com haste INOX e cunha de elastômero DN 100
| Ajudante de encanador | h | 1.48 | 3.11
| Encanador | h | 1.48 | 4.61
| Registro de gaveta F°F° c/haste INOX e cunha de elastômero DN 100 | un | 1 | 361.7
| Fita de vedação - largura 18mm | m | 4.14 | 0.08
Total simples
L. S.
BDI
Total geral
4.1.13.27 | TUBO F°F° K-12 PONTA E FLANGE DN 100 - 0,60m
| Ajudante de encanador | h | 0.05 | 3.11
| Encanador | h | 0.11 | 4.61
| Caminhão comerc. Equip. c/guindaste (CHP) | h | 0.012 | 45.61
| Tubo F°F° K-12 ponta e flange DN 100 - 0,60m | un | 1 | 182.57
Total simples
L. S.
BDI
Total geral
TUBO F°F° K-9 PONTA E FLANGE DN 100 - 1,90m
| Ajudante de encanador | h | 0.05 | 3.11
| Encanador | h | 0.11 | 4.61
| Caminhão comerc. Equip. c/guindaste (CHP) | h | 0.012 | 45.61
| Tubo F°F° K-9 ponta e flange DN 100 - 1,90m | un | 1 | 386.63
Total simples
L. S.
BDI
Total geral
TUBO F°F° K-9 PONTA E FLANGE DN 100 - 1,05m
| Ajudante de encanador | h | 0.05 | 3.11
| Encanador | h | 0.11 | 4.61
| Caminhão comerc. Equip. c/guindaste (CHP) | h | 0.012 | 45.61
| Tubo F°F° K-9 ponta e flange DN 100 - 1,05m | un | 1 | 241.89
Total simples
L. S.
BDI
Total geral
TUBO F°F° K-9 DOIS FLANGES DN 100 - 1,00m
| Ajudante de encanador | h | 0.05 | 3.11
| Encanador | h | 0.11 | 4.61
| Caminhão comerc. Equip. c/guindaste (CHP) | h | 0.012 | 45.61
| Tubo F°F° K-9 C/ DOIS FLANGES DN 100 - 1,00m | un | 1 | 296.45
Total simples
L. S.
BDI
Total geral
TUBO F°F° K-9 PONTA E FLANGE DN 100 - 1,65m
| Ajudante de encanador | h | 0.05 | 3.11
| Encanador | h | 0.11 | 4.61
| Caminhão comerc. Equip. c/guindaste (CHP) | h | 0.012 | 45.61
| Tubo F°F° K-9 ponta e flange DN 100 - 1,65m | un | 1 | 344.06
Total simples
L. S.
BDI
Total geral
TUBO F°F° K-9 PONTA E FLANGE DN 100 - 2,00m
| Ajudante de encanador | h | 0.05 | 3.11
| Encanador | h | 0.11 | 4.61
| Caminhão comerc. Equip. c/guindaste (CHP) | h | 0.012 | 45.61
| Tubo F°F° K-9 ponta e flange DN 100 - 2,00m | un | 1 | 403.66
Total simples
L. S.
BDI
Total geral
TUBO F°F° K-9 FLANGE E FLANGE DN 100 - 5,05m
| Ajudante de encanador | h | 0.05 | 3.11
| Encanador | h | 0.11 | 4.61
| Caminhão comerc. Equip. c/guindaste (CHP) | h | 0.012 | 45.61
| Tubo F°F° K-9 flange e flange DN 100 - 5,05m | un | 1 | 1017.85
Total simples
L. S.
BDI
Total geral
TUBO F°F° K-9 DOIS FLANGE DN 100 - 3,70m
| Ajudante de encanador | h | 0.05 | 3.11
| Encanador | h | 0.11 | 4.61
| Caminhão comerc. Equip. c/guindaste (CHP) | h | 0.012 | 45.61
| Tubo F°F° K-9 dois flanges DN 100 - 3,70m | un | 1 | 787.95
Total simples
L. S.
BDI
Total geral
TUBO F°F° K-9 DOIS FLANGE DN 100 - 4,65m
| Ajudante de encanador | h | 0.05 | 3.11
| Encanador | h | 0.11 | 4.61
| Caminhão comerc. Equip. c/guindaste (CHP) | h | 0.012 | 45.61
| Tubo F°F° K-9 flange e flange DN 100 - 4,65m | un | 1 | 980.13
Total simples
L. S.
BDI
Total geral
TUBO F°F° K-9 DOIS FLANGE DN 100 - 5,30m
| Ajudante de encanador | h | 0.05 | 3.11
| Encanador | h | 0.11 | 4.61
| Caminhão comerc. Equip. c/guindaste (CHP) | h | 0.012 | 45.61
| Tubo F°F° K-9 dois flanges DN 100 - 5,30m | un | 1 | 1060.42
Total simples
L. S.
BDI
Total geral
TUBO F°F° K-9 DOIS FLANGE DN 100 - 3,30m
| Ajudante de encanador | h | 0.05 | 3.11
| Encanador | h | 0.11 | 4.61
| Caminhão comerc. Equip. c/guindaste (CHP) | h | 0.012 | 45.61
| Tubo F°F° K-9 flange e flange DN 100 - 3,30m | un | 1 | 719.83
Total simples
L. S.
BDI
Total geral
4.1.13.28 | TUBO F°F° K-12 C/ DOIS FLANGES DN 100 - 3,95m
| Ajudante de encanador | h | 0.25 | 3.11
| Encanador | h | 0.36 | 4.61
| Caminhão comerc. Equip. c/guindaste (CHP) | h | 0.042 | 45.61
| Tubo F°F° K-12 c/dois flanges DN 100 - 3,95m | un | 1 | 646.02
Total simples
L. S.
BDI
Total geral
4.1.13.29 | Curva FºFº - C90FF10 DN 100
| Ajudante de encanador | h | 1.55 | 3.11
| Encanador | h | 1.55 | 4.61
| Anel de borracha DN 100mm | un | 2 | 2.46
| Lubrificante para tubo de ferro fundido | kg | 0.026 | 17.56
| Curva FºFº - C90FF10 DN 100 | un | 1 | 96.03
Total simples
L. S.
BDI
Total geral
Curva FºFº - C90JE10 DN 150
| Ajudante de encanador | h | 1.55 | 3.11
| Encanador | h | 1.55 | 4.61
| Anel de borracha DN 150mm | un | 2 | 3.23
| Lubrificante para tubo de ferro fundido | kg | 0.026 | 17.56
| Curva FºFº - C90JE DN 150 | un | 1 | 114.43
Total simples
L. S.
BDI
Total geral
4.1.13.30 | TUBO F°F° K-12 C/ DOIS FLANGES DN 100 - 0,80m
| Ajudante de encanador | h | 0.06 | 3.11
| Encanador | h | 0.12 | 4.61
| Caminhão comerc. Equip. c/guindaste (CHP) | h | 0.011 | 45.61
| Tubo F°F° K-12 c/dois flanges DN 100 - 0,80m | un | 1 | 262.41
Total simples
L. S.
BDI
Total geral
EXTREMIDADE FP E ABA DE VEDAÇÃO DN 150
| Ajudante de encanador | h | 1.1 | 3.11
| Encanador | h | 1.1 | 4.61
| Lubrificante para tubo de ferro fundido | kg | 0.02 | 17.56
| Extremidade FP e aba de vedação DN 150 | un | 1 | 318.73
Total simples
L. S.
BDI
Total geral
4.1.13.33 | TUBO PVC DRENAGEM CORRUGADO FLEXIVEL PERFURADO DN 100 OU 110
| Ajudante de encanador | h | 0.17 | 3.11
| Encanador | h | 0.17 | 4.61
| Tubo PVC drenagem corrugado flexivel perfurado DN 100 | m | 1.01 | 3.65
| Adesivo para tubo de PVC | kg | 0.0008 | 20.48
| Solucão limpadora para pvc | l | 0.0008 | 16.84
Total simples
L. S.
BDI
Total geral
4.1.13.34 | TELA METAL REFORCADA FIO 12 BWG (2,77MM) MALHA QUADRADA 3 X 3CM
| Ajudante de serralheiro | h | 0.9 | 3.11
| Serralheiro | h | 1.5 | 4.61
| Perfil batente de aço (14/24)x44mm chapa 20 (Divisória) | kg | 3.5 | 1.12
| Solda 50x50 | kg | 0.15 | 22.47
| Tela de arame galvanizado de 2' fio n.12 BWG | m2 | 1.15 | 13.34
Total simples
L. S.
BDI
Total geral
4.2 | SALA DE DOSAGEM
4.2.1 | COBOGOS CIMENTO 50X50CM
| Servente | h | 0.85 | 3.11
| Pedreiro | h | 1.5 | 4.61
| Elemento vazado (50x50)cm tipo veneziana | un | 4 | 13.2
| Argamassa de cimento e areia s/pen. traço 1:3 | m3 | 0.0036 | 0
Total simples
L. S.
BDI
Total geral
4.2.2 | CHAPISCO PAREDES C/ ARGAMASSA CIMENTO AREIA 1:3
| Areia grossa | m3 | 0.00612 | 43.89
| Cimento Portland - saco 50kg | kg | 2.43 | 0.42
| Pedreiro | h | 0.1 | 4.61
| Servente | h | 0.1 | 3.11
Total simples
L. S.
BDI
Total geral
4.2.3 | Revestimento impermeabilizado de reservatórios e piscinas
| Pedreiro | h | 0.25 | 4.61
| Areia grossa | m3 | 0.014 | 43.89
| Cimento Portland - saco 50kg | kg | 7.29 | 0.42
| Impermeabilizante estrutural | kg | 3 | 1.33
| Emulsão adesiva | kg | 0.2 | 5.76
| Membrana elastica | kg | 1.5 | 2.95
Total simples
L. S.
BDI
Total geral
4.2.4 | MANTA ALUMÍNICA P/ LAJE
| Ajudante | h | 0.3 | 3.11
| Aplicador impermeabilização | h | 0.3 | 4.61
| Manta aluminio | m2 | 1.1 | 11.24
Total simples
L. S.
BDI
Total geral
4.2.5 | REBOCO PAULISTA C/ARG CIM/CAL/AREIA 1:2:8 PREP MECANICO E=2CM
| Servente | h | 0.72 | 3.11
| Pedreiro | h | 0.68 | 4.61
| Areia fina | m3 | 0.0246 | 14.04
| Aditivo aglutinante - VEDALIT | kg | 0.1 | 2.6
| Cimento Portland - saco 50kg | kg | 3.74 | 0.42
Total simples
L. S.
BDI
Total geral
4.2.6 | PISO CIMENTADO LISO E=1,5CM C/ARG CIM/AREIA 1:3 (EXECUTAR SOBRE
| Servente | h | 0.8 | 3.11
| Pedreiro | h | 0.406 | 4.61
| Areia grossa | m3 | 0.0589 | 43.89
| Cimento Portland - saco 50kg | kg | 12.95 | 0.42
Total simples
L. S.
BDI
Total geral
4.2.7 | PINTURA HIDRACOR 3 DEMÃOS
| Pintor | h | 0.33 | 4.61
| Ajudante de pintor | h | 0.15 | 3.11
| Lixa p/ madeira/massa | un | 0.2 | 0.25
| Tinta HIDRACOR | kg | 0.35 | 2.09
Total simples
L. S.
BDI
Total geral
4.2.8 | PORTA EM CHAPA LISA N° 18 COMPLETA (O,80 X 2,10M)
| Servente | h | 3.75 | 3.11
| Pedreiro | h | 3.75 | 4.61
| Areia grossa | m3 | 0.0177 | 43.89
| Cimento Portland - saco 50kg | kg | 8.7 | 0.42
| Porta em chapa lisa completa (80x210cm) | un | 1 | 131.85
Total simples
L. S.
BDI
Total geral
4.2.9 | PINTURA ESMALTE EM 2 DEMAOS C/EMASSAMENTO P/ESQUADRIA DE FERRO
| Pintor | h | 0.8 | 4.61
| Ajudante de pintor | h | 0.8 | 3.11
| Solvente | l | 0.03 | 7.98
| Lixa p/ ferro | un | 0.3 | 1.12
| Esmalte sintético | l | 0.16 | 17.22
Total simples
L. S.
BDI
Total geral
4.2.11 | Letreiro e logotipo para reservatório
| Pintor | h | 7.5 | 4.61
| Ajudante de pintor | h | 7.5 | 3.11
| Líquido preparador de superfícies | l | 0.84 | 8.22
| Massa corrida PVA | kg | 3.6 | 1.76
| Tinta latex | l | 0.96 | 5.62
| Solvente | l | 0.5 | 7.98
| Lixa p/ madeira/massa | un | 3.2 | 0.25
| Tinta a óleo | l | 3.42 | 8.65
Total simples
L. S.
BDI
Total geral
4.2.12 | LIMPEZA GERAL DA OBRA
| Servente | h | 0.18 | 3.11
Total simples
L. S.
BDI
Total geral
4.2.15 | Interligação de instalação elétrica para reservatório
| Interligação de instalação elétrica para reservatório | un | 1 | 772.42
Total simples
L. S.
BDI
Total geral
RESERVATÓRIO 30,00m³ (EXISTENTE) ELEVADO - REFORMA
5 | REDE DE DISTRIBUIÇÃO
5.1 | MATERIAL
5.1.1 | TUBO PVC PBA 15 JE NBR 5647 P/REDE AGUA DN 50/DE 60 MM, compreendendo carga e descarga, colocacao na vala, montagem, inclusive anel de borracha (Fornecimento e assentamento)
| Ajudante de encanador | h | 0.17 | 3.11
| Encanador | h | 0.17 | 4.61
| Tubo PVC PBA 15 JE DN 50 | m | 1 | 4.46
| Lubrificante para tubo de PVC | kg | 0.01 | 27.16
| Anel de borracha DN 50mm | un | 0.33 | 1.02
Total simples
L. S.
BDI
Total geral
5.1.2 | TUBO PVC PBA 20 JE NBR 5647 P/REDE AGUA DN 50/DE 60 MM, compreendendo carga e descarga, colocacao na vala, montagem, inclusive anel de borracha (Fornecimento e assentamento)
| Ajudante de encanador | h | 0.17 | 3.11
| Encanador | h | 0.17 | 4.61
| Tubo PVC PBA 20 JE DN 50 | m | 1 | 6.04
| Lubrificante para tubo de PVC | kg | 0.01 | 27.16
| Anel de borracha DN 50mm | un | 0.33 | 1.02
Total simples
L. S.
BDI
Total geral
5.1.3 | TUBO PVC PBA 15 JE NBR 5647 P/REDE AGUA DN 75/DE 85 MM, compreendendo carga e descarga, colocacao na vala, montagem, inclusive anel de borracha (Fornecimento e assentamento)
| Ajudante de encanador | h | 0.21 | 3.11
| Encanador | h | 0.21 | 4.61
| Tubo PVC PBA 15 JE DN 75 | m | 1 | 8.95
| Lubrificante para tubo de PVC | kg | 0.015 | 27.16
| Anel de borracha DN 75mm | un | 0.33 | 2.3
Total simples
L. S.
BDI
Total geral
5.1.4 | TUBO PVC PBA 15 JE NBR 5647 P/REDE AGUA DN 100/DE 110 MM, compreendendo carga e descarga, colocacao na vala, montagem, inclusive anel de borracha (Fornecimento e assentamento)
| Ajudante de encanador | h | 0.25 | 3.11
| Encanador | h | 0.25 | 4.61
| Tubo PVC PBA 15 JE DN 100 | m | 1 | 17.7
| Lubrificante para tubo de PVC | kg | 0.023 | 27.16
| Anel de borracha DN 100mm | un | 0.33 | 2.46
Total simples
L. S.
BDI
Total geral
TUBO PVC RIGIDO DEFOFO D = 100mm
| Ajudante de encanador | h | 0.25 | 3.11
| Encanador | h | 0.25 | 4.61
| TUBO DE PVC RIGIDO DEFOFO D=100mm | m | 1 | 17.7
| Lubrificante para tubo de PVC | kg | 0.023 | 14.65
| Anel de borracha DN 100mm | un | 0.33 | 2.46
Total simples
L. S.
BDI
Total geral
5.1.5 | TUBO PVC DEFOFO EB-1208 P/ REDE AGUA JE 1 MPA DN 150MM, compreendendo carga e descarga, colocacao na vala, montagem, inclusive anel de borracha (Fornecimento e assentamento)
| Ajudante de encanador | h | 0.35 | 3.11
| Encanador | h | 0.15 | 4.61
| Caminhão comerc. Equip. c/guindaste (CHP) | h | 0.02 | 45.61
| Carga e descarga de tubos e conexões em FoFo | t | 0.25 | 16.47
| Transporte de tubos e conexões de FoFo, aço ou concreto | t | 0.023 | 10.04
| Tubo PVC rígido PBA DEFoFo - DN 150 incl. anel | m | 1 | 28.09
Total simples
L. S.
BDI
Total geral
5.1.7 | CURVA FOFO 45 GR C/BOLSAS JGS DN 150 INCLUSIVE ANEL BORRACHA
| Ajudante de encanador | h | 1.75 | 3.11
| Encanador | h | 1.75 | 4.61
| Anel de borracha DN 150mm | un | 2 | 3.23
| Lubrificante para tubo de PVC | kg | 0.039 | 27.16
| Curva FOFO 45 GR c/bolsas JGS DN 150 | un | 1 | 112.35
Total simples
L. S.
BDI
Total geral
Curva 45º de PVC rigido - PBA com 1 ponta e 1 bolsa, calsse 12, inclusive fornecimento do material para junta (anel de borracha e lubrificante) diametro de 50mm. Fornecimento e assentamento.
| Ajudante de encanador | h | 0.1 | 3.11
| Encanador | h | 0.1 | 4.61
| Anel de borracha DN 50mm | un | 1 | 1.02
| Lubrificante para tubo de PVC | kg | 0.039 | 27.16
| Curva de 45º de PVC rigido -PBA DN 50mm | un | 1 | 14.85
Total simples
L. S.
BDI
Total geral
Curva de 22º30' de PVC rigido - PBA com 1 ponta e 1 bolsa, calsse 12, diametro de 100mm. Fornecimento e assentamento.
| Ajudante de encanador | h | 0.1 | 3.11
| Encanador | h | 0.1 | 4.61
| Anel de borracha DN 100mm | un | 1 | 2.46
| Lubrificante para tubo de PVC | kg | 0.039 | 27.16
| Curva PVC PBA 22º 30' PVC PB DN 100 classe 12 | un | 1 | 70.36
Total simples
L. S.
BDI
Total geral
Curva 90º de PVC rigido - PBA com 1 ponta e 1 bolsa, calsse 12, inclusive fornecimento do material para junta (anel de borracha e lubrificante) diametro de 75mm. Fornecimento e assentamento.
| Ajudante de encanador | h | 0.1 | 3.11
| Encanador | h | 0.1 | 4.61
| Anel de borracha DN 75mm | un | 1 | 2.3
| Lubrificante para tubo de PVC | kg | 0.039 | 27.16
| Curva PVC PBA 90º com Ponta e Bolsa DN 75 | un | 1 | 36.08
Total simples
L. S.
BDI
Total geral
Curva 90º de PVC rigido - PBA com 1 ponta e 1 bolsa, calsse 12, inclusive fornecimento do material para junta (anel de borracha e lubrificante) diametro de 100mm. Fornecimento e assentamento.
| Ajudante de encanador | h | 0.1 | 3.11
| Encanador | h | 0.1 | 4.61
| Anel de borracha DN 100mm | un | 1 | 2.46
| Lubrificante para tubo de PVC | kg | 0.039 | 27.16
| Curva PVC PBA 90º com Ponta e Bolsa DN 100 | un | 1 | 77.58
Total simples
L. S.
BDI
Total geral
5.1.8 | CURVA FOFO 22 GR C/BOLSAS JGS DN 150 INCLUSIVE ANEL BORRACHA
| Ajudante de encanador | h | 1.75 | 3.11
| Encanador | h | 1.75 | 4.61
| Anel de borracha DN 150mm | un | 2 | 3.23
| Lubrificante para tubo de PVC | kg | 0.039 | 27.16
| Curva FOFO 22 GR c/bolsas JGS DN 150 | un | 1 | 87.78
Total simples
L. S.
BDI
Total geral
5.1.9 | TÊ FºFº P/ PVC - TJEPVC DN 150x50
| Ajudante de encanador | h | 1.8 | 3.11
| Encanador | h | 1.8 | 4.61
| Anel de borracha DN 50mm | un | 1 | 1.02
| Anel de borracha DN 150mm | un | 2 | 3.23
| Lubrificante para tubo de ferro fundido | kg | 0.06 | 17.56
| TÊ FºFº P/ PVC - TJEPVC DN 150x50 | un | 1 | 114.62
Total simples
L. S.
BDI
Total geral
5.1.10 | REDUÇÃO FºFº P/ PVC - RPBJEPVC DN 150x100
| Ajudante de encanador | h | 1.2 | 3.11
| Encanador | h | 1.2 | 4.61
| Anel de borracha DN 100mm | un | 1 | 2.46
| Anel de borracha DN 150mm | un | 1 | 3.23
| Lubrificante para tubo de ferro fundido | kg | 0.045 | 17.56
| Redução FºFº p/PVC - RPBJEPVC DN 150x100 | un | 1 | 63.41
Total simples
L. S.
BDI
Total geral
REDUÇÃO NORMAL FºFº-RFF 10 DN 150x100
| Ajudante de encanador | h | 1.2 | 3.11
| Encanador | h | 1.2 | 4.61
| Anel de borracha DN 100mm | un | 1 | 2.46
| Anel de borracha DN 150mm | un | 1 | 3.23
| Lubrificante para tubo de ferro fundido | kg | 0.045 | 17.56
| REDUÇÃO NORMAL FºFº - RFF 10 DN 150 x 100 | un | 1 | 159.48
Total simples
L. S.
BDI
Total geral
5.1.11 | Curva PVC PBA 45º com Ponta e Bolsa DN 50, NBR 5647, 1ª cat.
| Ajudante de encanador | h | 0.1 | 3.11
| Encanador | h | 0.1 | 4.61
| Curva PVC PBA 45º com Ponta e Bolsa DN 50 | un | 1 | 7.86
| Lubrificante para tubo de PVC | kg | 0.01 | 27.16
| Anel de borracha DN 50mm | un | 1 | 1.02
Total simples
L. S.
BDI
Total geral
5.1.12 | Curva PVC PBA 22º 30' PVC PB DN 50, NBR 5647, 1ª cat.
| Ajudante de encanador | h | 0.1 | 3.11
| Encanador | h | 0.1 | 4.61
| Curva PVC PBA 22º 30' PVC PB DN 50 classe 12 | un | 1 | 13.8
| Lubrificante para tubo de PVC | kg | 0.01 | 27.16
| Anel de borracha DN 50mm | un | 1 | 1.02
Total simples
L. S.
BDI
Total geral
5.1.13 | Tê PVC PBA 90º com bolsas DN 50, NBR 5647, 1ª cat.
| Ajudante de encanador | h | 0.14 | 3.11
| Encanador | h | 0.14 | 4.61
| Tê PVC PBA 90º com bolsas DN 50 | un | 1 | 10.43
| Lubrificante para tubo de PVC | kg | 0.02 | 27.16
| Anel de borracha DN 50mm | un | 3 | 1.02
Total simples
L. S.
BDI
Total geral
5.1.14 | Curva PVC PBA 22º 30' PVC PB DN 50, NBR 5647, 1ª cat.
| Ajudante de encanador | h | 0.1 | 3.11
| Encanador | h | 0.1 | 4.61
| Curva PVC PBA 22º 30' PVC PB DN 50 classe 12 | un | 1 | 13.8
| Lubrificante para tubo de PVC | kg | 0.01 | 27.16
| Anel de borracha DN 50mm | un | 1 | 1.02
Total simples
L. S.
BDI
Total geral
5.1.15 | Cruzeta PVC PBA com bolsas DN 100, NBR 5647, 1ª cat.
| Ajudante de encanador | h | 0.16 | 3.11
| Encanador | h | 0.16 | 4.61
| Cruzeta PVC PBA com bolsas DN 100 | un | 1 | 66.32
| Lubrificante para tubo de PVC | kg | 0.046 | 27.16
| Anel de borracha DN 100mm | un | 4 | 2.46
Total simples
L. S.
BDI
Total geral
Cruzeta PVC PBA com bolsas DN 75, NBR 5647, 1ª cat.
| Ajudante de encanador | h | 0.16 | 3.11
| Encanador | h | 0.16 | 4.61
| Cruzeta PVC PBA com bolsas DN 75 | un | 1 | 35.78
| Lubrificante para tubo de PVC | kg | 0.046 | 27.16
| Anel de borracha DN 100mm | un | 4 | 2.46
Total simples
L. S.
BDI
Total geral
Cruzeta PVC PBA com bolsas DN 50, NBR 5647, 1ª cat.
| Ajudante de encanador | h | 0.16 | 3.11
| Encanador | h | 0.16 | 4.61
| Cruzeta PVC PBA com bolsas DN 50 | un | 1 | 14.67
| Lubrificante para tubo de PVC | kg | 0.046 | 27.16
| Anel de borracha DN 50mm | un | 4 | 1.02
Total simples
L. S.
BDI
Total geral
Cruzeta de redução PVC - rigido PBA com 4 bolsas, classe 12, diametro 75x50mm
| Ajudante de encanador | h | 0.16 | 3.11
| Encanador | h | 0.16 | 4.61
| Cruzeta de redução 75x50mm PVC rigido | un | 1 | 27.34
| Lubrificante para tubo de PVC | kg | 0.046 | #REF!
| Anel de borracha DN 75mm | un | 4 | 2.3
Total simples
L. S.
BDI
Total geral
Cruzeta de redução PVC - diametro 100x50mm
| Ajudante de encanador | h | 0.16 | 3.11
| Encanador | h | 0.16 | 4.61
| Cruzeta de redução 100x50mm PVC rigido | un | 1 | 22.21
| Lubrificante para tubo de PVC | kg | 0.046 | #REF!
| Anel de borracha DN 100mm | un | 4 | 6.85
Total simples
L. S.
BDI
Total geral
Cruzeta de redução FºFº - diametro 150x100mm
| Ajudante de encanador | h | 0.16 | 3.11
| Encanador | h | 0.16 | 4.61
| Cruzeta de redução FºFº 150x100mm | un | 1 | 310.61
| Lubrificante para tubo de ferro fundido | kg | 0.046 | 17.56
| Anel de borracha DN 150mm | un | 4 | 35.78
Total simples
L. S.
BDI
Total geral
Tê de redução 90º PVC PBA com bolsas DN 100x75, NBR 5647, 1ª cat.
| Ajudante de encanador | h | 0.16 | 3.11
| Encanador | h | 0.16 | 4.61
| Tê redução 90º PVC PBA com bolsas DN 100x75 | un | 1 | 33.38
| Lubrificante para tubo de PVC | kg | 0.025 | 27.16
| Anel de borracha DN 100mm | un | 1 | 2.46
| Anel de borracha DN 75mm | un | 2 | 2.3
Total simples
L. S.
BDI
Total geral
5.1.23 | Registro de gaveta F°F° com haste INOX e cunha de elastômero DN 100
| Ajudante de encanador | h | 1.48 | 3.11
| Encanador | h | 1.48 | 4.61
| Registro de gaveta F°F° c/haste INOX e cunha de elastômero DN 100 | un | 1 | 361.7
| Fita de vedação - largura 18mm | m | 4.14 | 0.08
Total simples
L. S.
BDI
Total geral
5.2 | SERVIÇOS
5.2.1 | ESCAVACAO MAN. VALA SOLO EXCETO ROCHA ATE 1,5M
| Servente | h | 2.65 | 3.11
Total simples
L. S.
BDI
Total geral
5.2.2 | ESCAVACAO EM ROCHA BRANDA ATE 1,5M
| Rompedor Pneumático (CHP) | h | 3.05 | 3.88
| Servente | h | 5 | 3.11
Total simples
L. S.
BDI
Total geral
5.2.3 | Reaterro manual de valas compactado manualmente s/ cont. do GC, s/ empréstimo
| Servente | h | 1.7 | 3.11
Total simples
L. S.
BDI
Total geral
3.1.2.5 | Reaterro manual de valas compactado manualmente s/ cont. do GC, c/ empréstimo
| Servente | h | 1.05 | 3.11
| Areia vermelha | m3 | 1 | 23.7
Total simples
L. S.
BDI
Total geral
3.1.2.6 | BLOCOS DE ANCORAGEM EM CONCRETO SIMPLES
| Servente | h | 10 | 3.11
| Brita 1 e 2 | m3 | 0.9658 | 69.34
| Areia grossa | m3 | 0.778 | 43.89
| Cimento Portland - saco 50kg | kg | 210 | 0.42
Total simples
L. S.
BDI
Total geral
3.1.2.7 | Caixa de proteção de registro em anel pré-moldado de concreto armado c/ tampão de FoFo - PROSAR
| Servente | h | 0.5 | 3.11
| Pedreiro | h | 0.5 | 4.61
| Caixa de proteção de registro - pré-fabricado | un | 1 | 185.73
| Tampão de FoFo | un | 1 | 60.39
Total simples
L. S.
BDI
Total geral
3.1.2.8 | TESTE DE ESTANQUEIDADE
| Ajudante de encanador | h | 0.05 | 3.11
| Encanador | h | 0.05 | 4.61
Total simples
L. S.
BDI
Total geral
6 | LIGAÇÃO PREDIAL C/ HIDRÔMETRO C/ CAVALETE
6.1 | MATERIAL (FORNECIMENTO E MONTAGEM)
6.1.1 | Colar de tomada em polipropileno de 4 parafusos PN 16 kgf/cm² dn 60x1/2"
| Ajudante de encanador | h | 0.3 | 3.11
| Encanador | h | 0.3 | 4.61
| Colar de tomada de polipropileno 60x1/2" | un | 1 | 9.79
Total simples
L. S.
BDI
Total geral
6.1.2 | ADAPTADOR PVC P/ POLIETILENO PE-5 20 MM X 1/2"
| Ajudante de encanador | h | 0.06 | 3.11
| Encanador | h | 0.06 | 4.61
| Adaptador soldável curto, com bolsa e rosca p/ registro - 20 mm x 1/2" | un | 1 | 0.29
| Adesivo para tubo de PVC | kg | 0.003 | 20.48
| Fita de vedação - largura 18mm | m | 0.2 | 0.08
Total simples
L. S.
BDI
Total geral
6.1.3 | TUBO POLIETILENO PE-5 NBR-8417 20MM P/ LIGACAO AGUA PREDIAL
| Ajudante de encanador | h | 0.09 | 3.11
| Encanador | h | 0.09 | 4.61
| Tubo polietileno PE-5 D=20mm | m | 1.01 | 1.49
| Adesivo para tubo de PVC | kg | 0.0004 | 20.48
| Solucão limpadora para pvc | l | 0.0002 | 16.84
Total simples
L. S.
BDI
Total geral
6.1.4 | Joelho adaptador de compressão em PEAD 20x1/2"
| Ajudante de encanador | h | 0.1 | 3.11
| Encanador | h | 0.1 | 4.61
| Joelho adaptador de compressão em PEAD 20x1/2" | un | 1 | 2.13
| Adesivo para tubo de PVC | kg | 0.0025 | 20.48
| Solucão limpadora para pvc | l | 0.004 | 16.84
| Fita de vedação - largura 18mm | m | 0.25 | 0.08
Total simples
L. S.
BDI
Total geral
6.1.5 | Tubo aletado PE RR 1/2"
| Ajudante de encanador | h | 0.13 | 3.11
| Encanador | h | 0.13 | 4.61
| Tubo aletado PE RR 1/2" | un | 1 | 8.53
| Adesivo para tubo de PVC | kg | 0.0029 | 20.48
| Solucão limpadora para pvc | l | 0.005 | 16.84
| Fita de vedação - largura 18mm | m | 0.3 | 0.08
Total simples
L. S.
BDI
Total geral
6.1.6 | NIPEL PVC C/ ROSCA P/ AGUA FRIA PREDIAL 1/2"
| Ajudante de encanador | h | 0.06 | 3.11
| Encanador | h | 0.06 | 4.61
| Nipel PVC c/rosca 1/2" | un | 1 | 0.25
| Adesivo para tubo de PVC | kg | 0.001 | 20.48
| Solucão limpadora para pvc | l | 0.0005 | 16.84
| Fita de vedação - largura 18mm | m | 0.2 | 0.08
Total simples
L. S.
BDI
Total geral
6.1.7 | Joelho 90 roscável c/ bucha de latão 1/2"
| Ajudante de encanador | h | 0.1 | 3.11
| Encanador | h | 0.1 | 4.61
| Joelho 90 roscável c/ bucha de latão 1/2" | un | 1 | 2.15
| Adesivo para tubo de PVC | kg | 0.0015 | 20.48
| Solucão limpadora para pvc | l | 0.0008 | 16.84
| Fita de vedação - largura 18mm | m | 0.3 | 0.08
Total simples
L. S.
BDI
Total geral
6.1.8 | Registro de corte padrão AGESPISA
| Ajudante de encanador | h | 0.54 | 3.11
| Encanador | h | 0.54 | 4.61
| Registro de corte | un | 1 | 10.53
| Fita de vedação - largura 18mm | m | 1.1 | 0.08
Total simples
L. S.
BDI
Total geral
6.1.9 | Hidrômetro multijato 3,00 m³/h com tubetes 3,00cm de alça para trava
| Ajudante de encanador | h | 1.3 | 3.11
| Encanador | h | 1.3 | 4.61
| Hidrômetro multijato 3,00 m³/h - completo | un | 1 | 45.92
| Fita de vedação - largura 18mm | m | 1.5 | 0.08
Total simples
L. S.
BDI
Total geral
6.1.10 | REGISTRO GAVETA 1/2" BRUTO LATAO REF 1502-B
| Ajudante de encanador | h | 0.21 | 3.11
| Encanador | h | 0.21 | 4.61
| Registro de gaveta bruto de 1/2" | un | 1 | 11.45
| Fita de vedação - largura 18mm | m | 0.86 | 0.08
Total simples
L. S.
BDI
Total geral
6.1.11 | JOELHO PVC SOLD/ROSCA 90G P/AGUA FRIA PRED 20MM X 1/2"
| Ajudante de encanador | h | 0.1 | 3.11
| Encanador | h | 0.1 | 4.61
| Joelho PVC sold/rosca 90º de 20mm x 1/2" | un | 1 | 0.62
| Adesivo para tubo de PVC | kg | 0.0025 | 20.48
| Solucão limpadora para pvc | l | 0.004 | 16.84
| Fita de vedação - largura 18mm | m | 0.25 | 0.08
Total simples
L. S.
BDI
Total geral
6.1.12 | TUBO PVC SOLDAVEL EB-892 P/AGUA FRIA PREDIAL DN 20MM
| Ajudante de encanador | h | 0.09 | 3.11
| Encanador | h | 0.09 | 4.61
| Tubo de PVC soldável marrom D=20mm | m | 1.01 | 1.08
| Adesivo para tubo de PVC | kg | 0.0004 | 20.48
| Solucão limpadora para pvc | l | 0.0002 | 16.84
Total simples
L. S.
BDI
Total geral
6.1.13 | ADESIVO P/ PVC BISNAGA C/ 75G
| Ajudante de encanador | h | 0.07 | 3.11
| Encanador | h | 0.07 | 4.61
| Adesivo para tubo de PVC | kg | 0.075 | 20.48
Total simples
L. S.
BDI
Total geral
6.1.14 | FITA VEDA ROSCA EM ROLOS 18MMX25M
| Ajudante de encanador | h | 0.02 | 3.11
| Encanador | h | 0.02 | 4.61
| Fita de vedação - largura 18mm | m | 25 | 0.08
Total simples
L. S.
BDI
Total geral
6.1.15 | CAIXA DE PROTEÇÃO PARA HIDROMETRO (CONCRETO)
| Ajudante de encanador | h | 0.98 | 3.11
| Encanador | h | 0.98 | 4.61
| Caixa de proteção p/hidrometro - pré-fabricado | un | 1 | 14.18
Total simples
L. S.
BDI
Total geral
6.2 | SERVIÇOS
6.2.1 | ESCAVACAO MAN. VALA SOLO EXCETO ROCHA ATE 1,5M
| Servente | h | 2.65 | 3.11
Total simples
L. S.
BDI
Total geral
6.2.2 | Reaterro manual de valas compactado manualmente s/ cont. do GC, s/ empréstimo
| Servente | h | 1.7 | 3.11
Total simples
L. S.
BDI
Total geral
7 | CONCLUSÃO DE UNIDADES SANITÁRIAS/FOSSAS SÉPTICAS
7.1 | FOSSAS SÉPTICAS - TIPO 2 ( FILTRO LENTO )
7.1.1 | MATERIAIS E MONTAGENS
7.1.1.1 | RASPAGEM E LIMPEZA DO TERRENO
| Servente | h | 0.25 | 3.11
Total simples
L. S.
BDI
Total geral
7.1.1.2 | Locação da obra
| Carpinteiro | h | 0.158 | 4.61
| Servente | h | 0.158 | 3.11
| Tábua de construção de 3A - 1"x12" | m2 | 0.09 | 12.86
| Pregos (média das bitolas) | kg | 0.012 | 6.8
| Pontalete de construção - 3"x3" | m | 0.04 | 1.72
Total simples
L. S.
BDI
Total geral
7.1.1.3 | ESCAVACAO MAN. VALA SOLO EXCETO ROCHA ATE 1,5M
| Servente | h | 2.65 | 3.11
Total simples
L. S.
BDI
Total geral
7.1.1.4 | ESCAVACAO EM ROCHA BRANDA ATE 1,5M
| Rompedor Pneumático (CHP) | h | 3.05 | 3.88
| Servente | h | 5 | 3.11
Total simples
L. S.
BDI
Total geral
7.1.1.5 | ALVENARIA DE EMBASAMENTO C/PEDRA ARGAMASSADA UTILIZANDO ARGAMASSA CIM/
| Pedreiro | h | 6 | 4.61
| Servente | h | 9 | 3.11
| Pedra rachão | m3 | 1.1 | 56.18
| Areia grossa | m3 | 0.366 | 43.89
| Cimento Portland - saco 50kg | kg | 109.5 | 0.42
Total simples
L. S.
BDI
Total geral
7.1.1.6 | BALDRAME DE TIJOLO DE FURO
| Pedreiro | h | 8.5 | 4.61
| Servente | h | 9.2 | 3.11
| Areia grossa | m3 | 0.21 | 43.89
| Tijolo cerâmico 6F (9x15x20)cm | un | 235 | 0.29
| Cal hidratada - saco 20kg | kg | 30.95 | 0.75
| Cimento Portland - saco 50kg | kg | 30.95 | 0.42
Total simples
L. S.
BDI
Total geral
7.1.1.7 | ATERRO APILOADO COM EMPRÉSTIMO
| Servente | h | 2.77 | 3.11
| Areia fina | m3 | 1.1 | 14.04
Total simples
L. S.
BDI
Total geral
7.1.1.8 | LASTRO DE CONTRA-PISO IMPERM. ESP=6CM EM CONCRETO NAO ESTRUTURAL TRACO
| Pedreiro | h | 0.39 | 4.61
| Servente | h | 1.05 | 3.11
| Areia grossa | m3 | 0.0406 | 43.89
| Brita 1 e 2 | m3 | 0.0526 | 69.34
| Cimento Portland - saco 50kg | kg | 13.2 | 0.42
| Aditivo hidrófugo - SIKA 1 | l | 0.132 | 2.35
| Betoneira Pot=3HP 320Lts | h | 0.05 | 1.47
Total simples
L. S.
BDI
Total geral
7.1.1.9 | ALVENARIA DE TIJOLO FURADO ESP=9CM ARG-CIM
| Pedreiro | h | 1.14 | 4.61
| Servente | h | 1.23 | 3.11
| Areia grossa | m3 | 0.02 | 43.89
| Tijolo cerâmico 6F (9x15x20)cm | un | 30 | 0.29
| Cal hidratada - saco 20kg | kg | 2.22 | 0.75
| Cimento Portland - saco 50kg | kg | 2.22 | 0.42
Total simples
L. S.
BDI
Total geral
7.1.1.10 | PISO CIMENTADO LISO E=1,5CM C/ARG CIM/AREIA 1:3 (EXECUTAR SOBRE
| Servente | h | 0.8 | 3.11
| Pedreiro | h | 0.406 | 4.61
| Areia grossa | m3 | 0.0589 | 43.89
| Cimento Portland - saco 50kg | kg | 12.95 | 0.42
Total simples
L. S.
BDI
Total geral
7.1.1.11 | MADEIRAMENTO PARA TELHA CERAMICA
| Ajudante de carpinteiro | h | 1 | 3.11
| Carpinteiro | h | 1 | 4.61
| Caibro de 2" x 1" | m | 3.5 | 1.54
| Pregos (média das bitolas) | kg | 0.12 | 6.8
| Ripa de Pau d'Arco - (1x5)cm | m | 3.5 | 0.6
| Linha de massaranduba 12 x 6 cm (5" x 2.1/2) | m | 1.33 | 7.37
Total simples
L. S.
BDI
Total geral
7.1.1.12 | TELHAMENTO CERAMICO COM EMBOCAMENTO
| Pedreiro | h | 1.1 | 4.61
| Servente | h | 1.1 | 3.11
| Telha cerâmica paulista | un | 26 | 0.74
| Cimento Portland - saco 50kg | kg | 0.72 | 0.42
| Areia grossa | m3 | 0.004 | 43.89
| Aditivo aglutinante - VEDALIT | kg | 0.003 | 2.6
Total simples
L. S.
BDI
Total geral
7.1.1.13 | PORTA DE CHAPA PRETA LISA N° 18, DIM = 0,60 X 2,10 M
| Servente | h | 3.75 | 3.11
| Pedreiro | h | 3.75 | 4.61
| Areia grossa | m3 | 0.0177 | 43.89
| Cimento Portland - saco 50kg | kg | 8.7 | 0.42
| Porta em chapa preta lisa (0,60 x 2,00m) | un | 1 | 126.4
Total simples
L. S.
BDI
Total geral
7.1.1.14 | CHAPISCO PAREDES C/ ARGAMASSA CIMENTO AREIA 1:3
| Areia grossa | m3 | 0.00612 | 43.89
| Cimento Portland - saco 50kg | kg | 2.43 | 0.42
| Pedreiro | h | 0.1 | 4.61
| Servente | h | 0.1 | 3.11
Total simples
L. S.
BDI
Total geral
7.1.1.15 | REBOCO PAULISTA C/ARG CIM/CAL/AREIA 1:2:8 PREP MECANICO E=2CM
| Servente | h | 0.72 | 3.11
| Pedreiro | h | 0.68 | 4.61
| Areia fina | m3 | 0.0246 | 14.04
| Aditivo aglutinante - VEDALIT | kg | 0.1 | 2.6
| Cimento Portland - saco 50kg | kg | 3.74 | 0.42
Total simples
L. S.
BDI
Total geral
7.1.1.16 | REBOCO CIMENTO E AREIA GROSSA, TRAÇO 1:4
| Servente | h | 0.72 | 3.11
| Pedreiro | h | 0.68 | 4.61
| Areia fina | m3 | 0.0246 | 14.04
| Aditivo aglutinante - VEDALIT | kg | 0.1 | 2.6
| Cimento Portland - saco 50kg | kg | 3.74 | 0.42
Total simples
L. S.
BDI
Total geral
7.1.1.17 | BARRA LISA
| Servente | h | 0.4 | 3.11
| Pedreiro | h | 0.4 | 4.61
| Areia grossa | m3 | 0.01 | 43.89
| Cimento Portland - saco 50kg | kg | 3.8 | 0.42
| Barra lisa | m2 | 1 | 3.65
Total simples
L. S.
BDI
Total geral
7.1.1.18 | PINTURA ESMALTE EM 2 DEMAOS C/EMASSAMENTO P/ESQUADRIA DE FERRO
| Pintor | h | 0.8 | 4.61
| Ajudante de pintor | h | 0.8 | 3.11
| Solvente | l | 0.03 | 7.98
| Lixa p/ ferro | un | 0.3 | 1.12
| Esmalte sintético | l | 0.16 | 17.22
Total simples
L. S.
BDI
Total geral
7.1.1.19 | PINTURA HIDRACOR 3 DEMÃOS
| Pintor | h | 0.33 | 4.61
| Ajudante de pintor | h | 0.15 | 3.11
| Lixa p/ madeira/massa | un | 0.2 | 0.25
| Tinta HIDRACOR | kg | 0.35 | 2.09
Total simples
L. S.
BDI
Total geral
7.1.1.20 | ATERRO APILOADO SEM AQUISIÇÃO DE MATERIAL
| Servente | h | 1.7 | 3.11
Total simples
L. S.
BDI
Total geral
7.1.1.21 | LASTRO DE CONCRETO PARA CALCADA ESP=8CM
| Pedreiro | h | 0.39 | 4.61
| Servente | h | 1.05 | 3.11
| Areia grossa | m3 | 0.0406 | 43.89
| Brita 1 e 2 | m3 | 0.0526 | 69.34
| Cimento Portland - saco 50kg | kg | 13.2 | 0.42
| Betoneira Pot=3HP 320Lts | h | 0.05 | 1.47
Total simples
L. S.
BDI
Total geral
7.1.1.22 | CONCRETO ARMADO MÉDIO 15 MPA PARA INFRAESTRUTURA
| Carpinteiro | h | 14.682 | 4.61
| Ferreiro/Armador | h | 10 | 4.61
| Pedreiro | h | 5 | 4.61
| Servente | h | 35.2 | 3.11
| Escora de madeira | un | 36 | 1.76
| Madeira redonda | m3 | 0.002 | 329.26
| Pregos (média das bitolas) | kg | 2.5 | 6.8
| Sarrafo de tábua de 3A - 1"x4" | m | 18.36 | 1.13
| Tábua de construção de 3A - 1"x12" | m2 | 10.44 | 12.86
| Arame recozido 18BWG | kg | 2.3 | 6.93
| Aço CA-50 (média das bitolas) | kg | 90 | 1.91
| Betoneira Pot=3HP 320Lts | h | 0.714 | 1.47
| Brita 1 e 2 | m3 | 0.836 | 69.34
| Areia grossa | m3 | 0.8872 | 43.89
| Cimento Portland - saco 50kg | kg | 220 | 0.42
Total simples
L. S.
BDI
Total geral
7.1.1.23 | COBOGOS CIMENTO 50X50CM
| Servente | h | 0.85 | 3.11
| Pedreiro | h | 1.5 | 4.61
| Elemento vazado (50x50)cm tipo veneziana | un | 4 | 13.2
| Argamassa de cimento e areia s/pen. traço 1:3 | m3 | 0.0036 | 0
Total simples
L. S.
BDI
Total geral
7.1.1.24 | ANEL OU ADUELA CONCRETO ARMADO D = 1,00M, H = 0,50M
| Servente | h | 1.5 | 3.11
| Pedreiro | h | 1.5 | 4.61
| Anel/aduela em conc. arm.D=1,00m, h=0,50m - pré-fabricada | un | 1 | 57.56
Total simples
L. S.
BDI
Total geral
7.1.1.25 | ANEL OU ADUELA EM CONCRETO ARMADO D=1,00/0,25M
| Servente | h | 1 | 3.11
| Pedreiro | h | 1 | 4.61
| Anel/aduela em conc. arm.D=1,00m, h=0,25m - pré-fabricada | un | 1 | 47.05
Total simples
L. S.
BDI
Total geral
7.1.1.26 | TAMPA EM CONCRETO ARMADO PARA US D=1,0M C/ TAMPA INSPEÇÃO D=0,60CM
| Servente | h | 0.21 | 3.11
| Pedreiro | h | 0.21 | 4.61
| Tampa em concreto armado D=1,0m - pré-fabricado | un | 1 | 17.56
| Tampa inspeção D=0,60CM - pré-fabricado | un | 1 | 15.8
Total simples
L. S.
BDI
Total geral
7.1.1.27 | TAMPA EM CONCRETO ARMADO PARA US D=1,0M P/ FILTRO LENTO
| Servente | h | 0.21 | 3.11
| Pedreiro | h | 0.21 | 4.61
| Tampa em concreto armado D=1,0m - pré-fabricado | un | 1 | 17.56
| Tampa inspeção D=0,60CM - pré-fabricado | un | 1 | 15.8
Total simples
L. S.
BDI
Total geral
7.1.1.28 | LASTRO CONCRETO MAGRO 1:4:8 E=8,0CM CONSUMO CIMENTO 210KG/M3
| Pedreiro | h | 0.42 | 4.61
| Servente | h | 1.1 | 3.11
| Areia grossa | m3 | 0.045 | 43.89
| Brita 1 e 2 | m3 | 0.056 | 69.34
| Cimento Portland - saco 50kg | kg | 15.2 | 0.42
| Aditivo hidrófugo - SIKA 1 | l | 0.132 | 2.35
| Betoneira Pot=3HP 320Lts | h | 0.05 | 1.47
Total simples
L. S.
BDI
Total geral
7.1.1.29 | LASTRO DE AREIA FINA
| Servente | h | 2.77 | 3.11
| Areia fina | m3 | 1.1 | 14.04
Total simples
L. S.
BDI
Total geral
7.1.1.30 | LASTRO DE AREIA GROSSA
| Servente | h | 2.77 | 3.11
| Areia grossa | m3 | 1.1 | 43.89
Total simples
L. S.
BDI
Total geral
7.1.1.31 | LASTRO DE PEDRA BRITADA
| Servente | h | 3.45 | 3.11
| Brita 1 e 2 | m3 | 1.1 | 69.34
Total simples
L. S.
BDI
Total geral
7.1.1.32 | BRAÇADEIRA PARA FIXAÇÃO 2"
| Pedreiro | h | 0.1 | 4.61
| Servente | h | 0.2 | 3.11
| Braçadeira para fixação 2" | un | 1 | 0.88
Total simples
L. S.
BDI
Total geral
7.1.2 | FORNECIMENTO DE MATERIAL HIDRÁULICO
7.1.2.1 | JOELHO PVC SOLD 90G P/AGUA FRIA PREDIAL 20 MM
| Joelho PVC soldavel 90º de 20 mm | un | 1 | 0.22
Total simples
L. S.
BDI
Total geral
7.1.2.2 | JOELHO PVC SOLD/ROSCA 90G P/AGUA FRIA PRED 20MM X 1/2"
| Joelho PVC sold/rosca 90º de 20mm x 1/2" | un | 1 | 0.62
Total simples
L. S.
BDI
Total geral
7.1.2.3 | TE PVC SOLD 90G P/ AGUA FRIA PREDIAL 20MM
| Tê PVC sold 90º 20mm | un | 1 | 0.36
Total simples
L. S.
BDI
Total geral
7.1.2.4 | REGISTRO GAVETA 1/2" BRUTO LATAO REF 1502-B
| Registro de gaveta bruto de 1/2" | un | 1 | 11.45
Total simples
L. S.
BDI
Total geral
7.1.2.5 | TUBO PVC SOLDAVEL EB-892 P/AGUA FRIA PREDIAL DN 20MM
| Tubo de PVC soldável marrom D=20mm | m | 1.01 | 1.08
Total simples
L. S.
BDI
Total geral
7.1.2.6 | CHUVEIRO PLASTICO BRANCO SIMPLES
| Chuveiro plastico | un | 1 | 4.36
Total simples
L. S.
BDI
Total geral
7.1.2.7 | NIPEL PVC C/ ROSCA P/ AGUA FRIA PREDIAL 1/2"
| Nipel PVC c/rosca 1/2" | un | 1 | 0.25
Total simples
L. S.
BDI
Total geral
7.1.2.8 | ENGATE OU RABICHO FLEXIVEL PLASTICO (PVC OU ABS) BRANCO 1/2" X 30CM
| Engate flexivel | un | 1 | 1.4
Total simples
L. S.
BDI
Total geral
7.1.2.9 | TORNEIRA PLASTICO 1/2" P/ PIA
| Torneira plastico 1/2" | un | 1 | 4.42
Total simples
L. S.
BDI
Total geral
7.1.2.10 | ADAPTADOR PVC SOLDAVEL CURTO C/ BOLSA E ROSCA P/ REGISTRO 20MM X 1/2"
| Adaptador soldável curto, com bolsa e rosca p/ registro - 20 mm x 1/2" | un | 1 | 0.29
Total simples
L. S.
BDI
Total geral
7.1.2.11 | LUVA PVC SOLDAVEL / ROSCA P/AGUA FRIA PREDIAL 20MM X 1/2"
| Luva PVC soldavel/rosca 20mm x 1/2" | un | 1 | 0.44
Total simples
L. S.
BDI
Total geral
7.1.2.12 | MONTAGEM DE MATERIAL HIDRÁULICO PARA US PROSAR
| Ajudante de encanador | h | 1.5 | 3.11
| Encanador | h | 1.5 | 4.61
Total simples
L. S.
BDI
Total geral
7.1.3 | FORNECIMENTO DE MATERIAL SANITÁRIO
7.1.3.1 | CAIXA SIFONADA PVC 100 X 100 X 40MM C/ GRELHA REDONDA BRANCA
| Caixa sifonada 100x100x40 com grelha | un | 1 | 6.85
Total simples
L. S.
BDI
Total geral
7.1.3.2 | ADAPTADOR PVC SN P/ SAÍDA DE VASO SANITÁRIO DN 100
| Adaptador PVC 100mm | un | 1 | 5.62
Total simples
L. S.
BDI
Total geral
7.1.3.3 | CURVA PVC LONGA 90G P/ ESG PREDIAL DN 100MM
| Curva longa 90º p/esgoto de 100 mm | un | 1 | 16.08
Total simples
L. S.
BDI
Total geral
7.1.3.4 | TUBO PVC P/ ESG PREDIAL DN 100MM
| Tubo de PVC branco p/ esgoto D=100mm | m | 1 | 4.53
Total simples
L. S.
BDI
Total geral
7.1.3.5 | TE SANITARIO PVC P/ ESG PREDIAL DN 100X50MM
| Tê PVC esgoto 100x50mm | un | 1 | 6.03
Total simples
L. S.
BDI
Total geral
7.1.3.6 | TUBO PVC P/ ESG PREDIAL DN 50MM
| Tubo de PVC branco p/ esgoto D=50mm | m | 1 | 3.78
Total simples
L. S.
BDI
Total geral
7.1.3.7 | TUBO PVC P/ ESG PREDIAL DN 40MM
| Tubo de PVC branco p/ esgoto D=40mm | m | 1 | 1.99
Total simples
L. S.
BDI
Total geral
7.1.3.8 | REDUÇÃO PVC SN PARA ESGOTO PREDIAL 50x40MM
| Redução PVC esgoto 50x40mm | un | 1 | 0.9
Total simples
L. S.
BDI
Total geral
7.1.3.9 | JOELHO 90º PVC SN PARA ESGOTO PREDIAL DN 40
| Joelho 90º PVC branco p/esgoto DN 40mm | un | 1 | 1.9
Total simples
L. S.
BDI
Total geral
7.1.3.10 | TÊ 90º PVC SN PARA ESGOTO PREDIAL DN 40X40MM
| Tê PVC esgoto 40mm | un | 1 | 1.25
Total simples
L. S.
BDI
Total geral
7.1.3.11 | SIFAO PLASTICO P/ LAVATORIO/PIA TIPO COPO 40 MM
| Sifão plastico p/lavatório | un | 1 | 4.31
Total simples
L. S.
BDI
Total geral
7.1.3.12 | TUBO DE DESCARGA VDE
| Tubo de descarga VDE | un | 1 | 2.1
Total simples
L. S.
BDI
Total geral
7.1.3.13 | JOELHO 90º PVC SN PARA ESGOTO PREDIAL DN 100
| Joelho 90º PVC branco p/esgoto DN 100mm | un | 1 | 10.62
Total simples
L. S.
BDI
Total geral
7.1.3.14 | TE 90º PVC SN PARA ESGOTO PREDIAL DN 100X100
| Tê PVC esgoto 100mm | un | 1 | 21.3
Total simples
L. S.
BDI
Total geral
7.1.3.15 | CAIXA DE DESCARGA DE SOBREPOR
| Caixa de descarga externa | un | 1 | 12.57
Total simples
L. S.
BDI
Total geral
7.1.3.16 | VASO SANITARIO SIFONADO LOUCA BRANCA - PADRAO POPULAR
| Vaso sanitário de louça branca - completa | un | 1 | 45.61
Total simples
L. S.
BDI
Total geral
7.1.3.17 | VALVULA EM PLASTICO BRANCO 1.1/4" X 1.1/2" C/SAIDA LISA 40MM P/ TANQUE
| Valvula plastico branco 1.1/4 x 1.1/2" | un | 1 | 1.26
Total simples
L. S.
BDI
Total geral
7.1.3.18 | TANQUE DE LAVAR ROUPA EM FIBRA DE VIDRO DUPLO (1,20X0,50M)
| Tanque de lavar em fibra de vidro duplo (1,20x0,50m) | un | 1 | 59.62
Total simples
L. S.
BDI
Total geral
7.1.3.19 | MONTAGEM DE MATERIAL SANITÁRIO PARA US PROSAR
| Ajudante de encanador | h | 2.5 | 3.11
| Encanador | h | 2.5 | 4.61
Total simples
L. S.
BDI
Total geral
7.1.4 | FORNECIMENTO DE MATERIAL ELÉTRICO
7.1.4.1 | CLEATS MONOFÁSICO
| Clits monofasico | un | 1 | 1.4
Total simples
L. S.
BDI
Total geral
7.1.4.2 | FIO 14 AWG- 1,50MM2
| Fio de cobre isolado de 1,5 mm² | m | 1 | 0.37
Total simples
L. S.
BDI
Total geral
7.1.4.3 | SOQUETE BLINDADO DE PVC PARA LAMPADA
| soquete blindado de PVC p/lampada | un | 1 | 1.62
Total simples
L. S.
BDI
Total geral
7.1.4.4 | ELETRODUTO PVC FLEXIVEL CORRUGADO 20MM TIPO TIGREFLEX OU EQUIV
| Eletroduto flexivel corrugado 20mm | m | 1 | 0.8
Total simples
L. S.
BDI
Total geral
7.1.4.5 | CAIXA PVC 4" X 2" P/ ELETRODUTO "
| Caixa de PVC 4x2 | un | 1 | 1.12
Total simples
L. S.
BDI
Total geral
7.1.4.6 | INTERRUPTOR SIMPLES DE 1 TECLA COMPLETO
| Interruptor simples 1 seção | un | 1 | 2.63
Total simples
L. S.
BDI
Total geral
7.1.4.7 | MONTAGEM DE MATERIAL ELETRICO PARA US PROSAR
| Ajudante de eletricista | h | 2 | 3.11
| Eletricista | h | 2 | 4.61
Total simples
L. S.
BDI
Total geral
7.1.4.8 | LIMPEZA GERAL DA OBRA
| Servente | h | 0.18 | 3.11
Total simples
L. S.
BDI
Total geral
7.2 | FOSSAS SÉPTICAS - TIPO 3 ( 2 SUMIDOUROS )
7.2.1 | MATERIAIS E MONTAGENS
7.2.1.1 | ESCAVACAO MAN. VALA SOLO EXCETO ROCHA ATE 1,5M
| Servente | h | 2.65 | 3.11
Total simples
L. S.
BDI
Total geral
7.2.1.2 | ATERRO APILOADO COM EMPRÉSTIMO
| Servente | h | 2.77 | 3.11
| Areia fina | m3 | 1.1 | 14.04
Total simples
L. S.
BDI
Total geral
7.2.1.3 | LASTRO DE CONTRA-PISO IMPERM. ESP=6CM EM CONCRETO NAO ESTRUTURAL TRACO
| Pedreiro | h | 0.39 | 4.61
| Servente | h | 1.05 | 3.11
| Areia grossa | m3 | 0.0406 | 43.89
| Brita 1 e 2 | m3 | 0.0526 | 69.34
| Cimento Portland - saco 50kg | kg | 13.2 | 0.42
| Aditivo hidrófugo - SIKA 1 | l | 0.132 | 2.35
| Betoneira Pot=3HP 320Lts | h | 0.05 | 1.47
Total simples
L. S.
BDI
Total geral
7.2.1.4 | PISO CIMENTADO LISO E=1,5CM C/ARG CIM/AREIA 1:3 (EXECUTAR SOBRE
| Servente | h | 0.8 | 3.11
| Pedreiro | h | 0.406 | 4.61
| Areia grossa | m3 | 0.0589 | 43.89
| Cimento Portland - saco 50kg | kg | 12.95 | 0.42
Total simples
L. S.
BDI
Total geral
7.2.1.5 | MADEIRAMENTO PARA TELHA CERAMICA
| Ajudante de carpinteiro | h | 1 | 3.11
| Carpinteiro | h | 1 | 4.61
| Caibro de 2" x 1" | m | 3.5 | 1.54
| Pregos (média das bitolas) | kg | 0.12 | 6.8
| Ripa de Pau d'Arco - (1x5)cm | m | 3.5 | 0.6
| Linha de massaranduba 12 x 6 cm (5" x 2.1/2) | m | 1.33 | 7.37
Total simples
L. S.
BDI
Total geral
7.2.1.6 | TELHAMENTO CERAMICO COM EMBOCAMENTO
| Pedreiro | h | 1.1 | 4.61
| Servente | h | 1.1 | 3.11
| Telha cerâmica paulista | un | 26 | 0.74
| Cimento Portland - saco 50kg | kg | 0.72 | 0.42
| Areia grossa | m3 | 0.004 | 43.89
| Aditivo aglutinante - VEDALIT | kg | 0.003 | 2.6
Total simples
L. S.
BDI
Total geral
7.2.1.7 | PORTA DE CHAPA PRETA LISA N° 18, DIM = 0,60 X 2,10 M
| Servente | h | 3.75 | 3.11
| Pedreiro | h | 3.75 | 4.61
| Areia grossa | m3 | 0.0177 | 43.89
| Cimento Portland - saco 50kg | kg | 8.7 | 0.42
| Porta em chapa preta lisa (0,60 x 2,00m) | un | 1 | 126.4
Total simples
L. S.
BDI
Total geral
7.2.1.8 | CHAPISCO PAREDES C/ ARGAMASSA CIMENTO AREIA 1:3
| Areia grossa | m3 | 0.00612 | 43.89
| Cimento Portland - saco 50kg | kg | 2.43 | 0.42
| Pedreiro | h | 0.1 | 4.61
| Servente | h | 0.1 | 3.11
Total simples
L. S.
BDI
Total geral
7.2.1.9 | REBOCO PAULISTA C/ARG CIM/CAL/AREIA 1:2:8 PREP MECANICO E=2CM
| Servente | h | 0.72 | 3.11
| Pedreiro | h | 0.68 | 4.61
| Areia fina | m3 | 0.0246 | 14.04
| Aditivo aglutinante - VEDALIT | kg | 0.1 | 2.6
| Cimento Portland - saco 50kg | kg | 3.74 | 0.42
Total simples
L. S.
BDI
Total geral
7.2.1.10 | REBOCO CIMENTO E AREIA GROSSA, TRAÇO 1:4
| Servente | h | 0.72 | 3.11
| Pedreiro | h | 0.68 | 4.61
| Areia grossa | m3 | 0.0246 | 43.89
| Cimento Portland - saco 50kg | kg | 3.74 | 0.42
Total simples
L. S.
BDI
Total geral
7.2.1.11 | BARRA LISA
| Servente | h | 0.4 | 3.11
| Pedreiro | h | 0.4 | 4.61
| Areia grossa | m3 | 0.01 | 43.89
| Cimento Portland - saco 50kg | kg | 3.8 | 0.42
| Barra lisa | m2 | 1 | 3.65
Total simples
L. S.
BDI
Total geral
7.2.1.12 | PINTURA ESMALTE EM 2 DEMAOS C/EMASSAMENTO P/ESQUADRIA DE FERRO
| Pintor | h | 0.8 | 4.61
| Ajudante de pintor | h | 0.8 | 3.11
| Solvente | l | 0.03 | 7.98
| Lixa p/ ferro | un | 0.3 | 1.12
| Esmalte sintético | l | 0.16 | 17.22
Total simples
L. S.
BDI
Total geral
7.2.1.13 | PINTURA HIDRACOR 3 DEMÃOS
| Pintor | h | 0.33 | 4.61
| Ajudante de pintor | h | 0.15 | 3.11
| Lixa p/ madeira/massa | un | 0.2 | 0.25
| Tinta HIDRACOR | kg | 0.35 | 2.09
Total simples
L. S.
BDI
Total geral
7.2.1.14 | ATERRO APILOADO SEM AQUISIÇÃO DE MATERIAL
| Servente | h | 1.7 | 3.11
Total simples
L. S.
BDI
Total geral
7.2.1.15 | LASTRO DE CONCRETO PARA CALCADA ESP=8CM
| Pedreiro | h | 0.39 | 4.61
| Servente | h | 1.05 | 3.11
| Areia grossa | m3 | 0.0406 | 43.89
| Brita 1 e 2 | m3 | 0.0526 | 69.34
| Cimento Portland - saco 50kg | kg | 13.2 | 0.42
| Betoneira Pot=3HP 320Lts | h | 0.05 | 1.47
Total simples
L. S.
BDI
Total geral
7.2.1.16 | COBOGOS PRE-MOLDADOS EM CONCRETO
| Servente | h | 0.85 | 3.11
| Pedreiro | h | 1.5 | 4.61
| Elemento vazado (50x50)cm tipo veneziana | un | 4 | 13.2
| Argamassa de cimento e areia s/pen. traço 1:3 | m3 | 0.0036 | 0
Total simples
L. S.
BDI
Total geral
7.2.1.17 | ANEL OU ADUELA CONCRETO ARMADO D = 1,00M, H = 0,50M
| Servente | h | 1.5 | 3.11
| Pedreiro | h | 1.5 | 4.61
| Anel/aduela em conc. arm.D=1,00m, h=0,50m - pré-fabricada | un | 1 | 57.56
Total simples
L. S.
BDI
Total geral
7.2.1.18 | ANEL OU ADUELA EM CONCRETO ARMADO D=1,00/0,25M
| Servente | h | 1 | 3.11
| Pedreiro | h | 1 | 4.61
| Anel/aduela em conc. arm.D=1,00m, h=0,25m - pré-fabricada | un | 1 | 47.05
Total simples
L. S.
BDI
Total geral
7.2.1.19 | ANEL OU ADUELA EM CONCRETO ARMADO D=0,60/0,50M
| Servente | h | 1 | 3.11
| Pedreiro | h | 1 | 4.61
| Anel/aduela em conc. arm.D=0,60m, h=0,50m - pré-fabricada | un | 1 | 24.84
Total simples
L. S.
BDI
Total geral
7.2.1.20 | TAMPA EM CONCRETO ARMADO PARA US D=1,0M C/ TAMPA INSPEÇÃO D=0,60CM
| Servente | h | 0.21 | 3.11
| Pedreiro | h | 0.21 | 4.61
| Tampa em concreto armado D=1,0m - pré-fabricado | un | 1 | 17.56
| Tampa inspeção D=0,60CM - pré-fabricado | un | 1 | 15.8
Total simples
L. S.
BDI
Total geral
TAMPA EM CONCRETO ARMADO PARA US D=1,0M FILTRO LENTO
| Servente | h | 0.21 | 3.11
| Pedreiro | h | 0.21 | 4.61
| Tampa em concreto armado D=1,0m - pré-fabricado | un | 1 | 17.56
| Tampa inspeção D=0,60CM - pré-fabricado | un | 1 | 15.8
Total simples
L. S.
BDI
Total geral
7.2.1.21 | TAMPA EM CONCRETO ARMADO PARA US D=0,60M
| Servente | h | 0.21 | 3.11
| Pedreiro | h | 0.21 | 4.61
| Tampa em concreto armado D=0,60m - pré-fabricado | un | 1 | 17.56
Total simples
L. S.
BDI
Total geral
7.2.1.22 | BRAÇADEIRA PARA FIXAÇÃO 2"
| Pedreiro | h | 0.1 | 4.61
| Servente | h | 0.2 | 3.11
| Braçadeira para fixação 2" | un | 1 | 0.88
Total simples
L. S.
BDI
Total geral
7.2.1.23 | LASTRO CONCRETO MAGRO 1:4:8 E=8,0CM CONSUMO CIMENTO 210KG/M3
| Pedreiro | h | 0.42 | 4.61
| Servente | h | 1.1 | 3.11
| Areia grossa | m3 | 0.045 | 43.89
| Brita 1 e 2 | m3 | 0.056 | 69.34
| Cimento Portland - saco 50kg | kg | 15.2 | 0.42
| Aditivo hidrófugo - SIKA 1 | l | 0.132 | 2.35
| Betoneira Pot=3HP 320Lts | h | 0.05 | 1.47
Total simples
L. S.
BDI
Total geral
7.2.1.24 | LASTRO DE PEDRA BRITADA
| Servente | h | 3.45 | 3.11
| Brita 1 e 2 | m3 | 1.1 | 69.34
Total simples
L. S.
BDI
Total geral
7.2.2 | FORNECIMENTO DE MATERIAL HIDRÁULICO
7.2.2.1 | JOELHO PVC SOLD 90G P/AGUA FRIA PREDIAL 20 MM
| Joelho PVC soldavel 90º de 20 mm | un | 1 | 0.22
Total simples
L. S.
BDI
Total geral
7.2.2.2 | JOELHO PVC SOLD/ROSCA 90G P/AGUA FRIA PRED 20MM X 1/2"
| Joelho PVC sold/rosca 90º de 20mm x 1/2" | un | 1 | 0.62
Total simples
L. S.
BDI
Total geral
7.2.2.3 | TE PVC SOLD 90G P/ AGUA FRIA PREDIAL 20MM
| Tê PVC sold 90º 20mm | un | 1 | 0.36
Total simples
L. S.
BDI
Total geral
7.2.2.4 | REGISTRO GAVETA 1/2" BRUTO LATAO REF 1502-B
| Registro de gaveta bruto de 1/2" | un | 1 | 11.45
Total simples
L. S.
BDI
Total geral
7.2.2.5 | TUBO PVC SOLDAVEL EB-892 P/AGUA FRIA PREDIAL DN 20MM
| Tubo de PVC soldável marrom D=20mm | m | 1.01 | 1.08
Total simples
L. S.
BDI
Total geral
7.2.2.6 | CHUVEIRO PLASTICO BRANCO SIMPLES
| Chuveiro plastico | un | 1 | 4.36
Total simples
L. S.
BDI
Total geral
7.2.2.7 | NIPEL PVC C/ ROSCA P/ AGUA FRIA PREDIAL 1/2"
| Nipel PVC c/rosca 1/2" | un | 1 | 0.25
Total simples
L. S.
BDI
Total geral
7.2.2.8 | ENGATE OU RABICHO FLEXIVEL PLASTICO (PVC OU ABS) BRANCO 1/2" X 30CM
| Engate flexivel | un | 1 | 1.4
Total simples
L. S.
BDI
Total geral
7.2.2.9 | TORNEIRA PLASTICO 1/2" P/ PIA
| Torneira plastico 1/2" | un | 1 | 4.42
Total simples
L. S.
BDI
Total geral
7.2.2.10 | ADAPTADOR PVC SOLDAVEL CURTO C/ BOLSA E ROSCA P/ REGISTRO 20MM X 1/2"
| Adaptador soldável curto, com bolsa e rosca p/ registro - 20 mm x 1/2" | un | 1 | 0.29
Total simples
L. S.
BDI
Total geral
7.2.2.11 | LUVA PVC SOLDAVEL / ROSCA P/AGUA FRIA PREDIAL 20MM X 1/2"
| Luva PVC soldavel/rosca 20mm x 1/2" | un | 1 | 0.44
Total simples
L. S.
BDI
Total geral
7.2.2.12 | MONTAGEM DE MATERIAL HIDRÁULICO PARA US PROSAR
| Ajudante de encanador | h | 1.5 | 3.11
| Encanador | h | 1.5 | 4.61
Total simples
L. S.
BDI
Total geral
7.2.3 | FORNECIMENTO DE MATERIAL SANITÁRIO
7.2.3.1 | CAIXA SIFONADA PVC 100 X 100 X 40MM C/ GRELHA REDONDA BRANCA
| Caixa sifonada 100x100x40 com grelha | un | 1 | 6.85
Total simples
L. S.
BDI
Total geral
7.2.3.2 | ADAPTADOR PVC SN P/ SAÍDA DE VASO SANITÁRIO DN 100
| Adaptador PVC 100mm | un | 1 | 5.62
Total simples
L. S.
BDI
Total geral
7.2.3.3 | CURVA PVC LONGA 90G P/ ESG PREDIAL DN 100MM
| Curva longa 90º p/esgoto de 100 mm | un | 1 | 16.08
Total simples
L. S.
BDI
Total geral
7.2.3.4 | TUBO PVC P/ ESG PREDIAL DN 100MM
| Tubo de PVC branco p/ esgoto D=100mm | m | 1 | 4.53
Total simples
L. S.
BDI
Total geral
7.2.3.5 | TE SANITARIO PVC P/ ESG PREDIAL DN 100X50MM
| Tê PVC esgoto 100x50mm | un | 1 | 6.03
Total simples
L. S.
BDI
Total geral
7.2.3.6 | TUBO PVC P/ ESG PREDIAL DN 50MM
| Tubo de PVC branco p/ esgoto D=50mm | m | 1 | 3.78
Total simples
L. S.
BDI
Total geral
7.2.3.7 | TUBO PVC P/ ESG PREDIAL DN 40MM
| Tubo de PVC branco p/ esgoto D=40mm | m | 1 | 1.99
Total simples
L. S.
BDI
Total geral
7.2.3.8 | REDUÇÃO PVC SN PARA ESGOTO PREDIAL 50x40MM
| Redução PVC esgoto 50x40mm | un | 1 | 0.9
Total simples
L. S.
BDI
Total geral
7.2.3.9 | JOELHO 90º PVC SN PARA ESGOTO PREDIAL DN 40
| Joelho 90º PVC branco p/esgoto DN 40mm | un | 1 | 1.9
Total simples
L. S.
BDI
Total geral
7.2.3.10 | TÊ 90º PVC SN PARA ESGOTO PREDIAL DN 40X40MM
| Tê PVC esgoto 40mm | un | 1 | 1.25
Total simples
L. S.
BDI
Total geral
7.2.3.11 | SIFAO PLASTICO P/ LAVATORIO/PIA TIPO COPO 40 MM
| Sifão plastico p/lavatório | un | 1 | 4.31
Total simples
L. S.
BDI
Total geral
7.2.3.12 | TUBO DE DESCARGA VDE
| Tubo de descarga VDE | un | 1 | 2.1
Total simples
L. S.
BDI
Total geral
7.2.3.13 | JOELHO 90º PVC SN PARA ESGOTO PREDIAL DN 100
| Joelho 90º PVC branco p/esgoto DN 100mm | un | 1 | 10.62
Total simples
L. S.
BDI
Total geral
7.2.3.14 | TE 90º PVC SN PARA ESGOTO PREDIAL DN 100X100
| Tê PVC esgoto 100mm | un | 1 | 21.3
Total simples
L. S.
BDI
Total geral
7.2.3.15 | CAIXA DE DESCARGA DE SOBREPOR
| Caixa de descarga externa | un | 1 | 12.57
Total simples
L. S.
BDI
Total geral
7.2.3.16 | VASO SANITARIO SIFONADO LOUCA BRANCA - PADRAO POPULAR
| Vaso sanitário de louça branca - completa | un | 1 | 45.61
Total simples
L. S.
BDI
Total geral
7.2.3.17 | VALVULA EM PLASTICO BRANCO 1.1/4" X 1.1/2" C/SAIDA LISA 40MM P/ TANQUE
| Valvula plastico branco 1.1/4 x 1.1/2" | un | 1 | 1.26
Total simples
L. S.
BDI
Total geral
7.2.3.18 | TANQUE DE LAVAR ROUPA EM FIBRA DE VIDRO DUPLO (1,20X0,50M)
| Tanque de lavar em fibra de vidro duplo (1,20x0,50m) | un | 1 | 59.62
Total simples
L. S.
BDI
Total geral
7.2.3.19 | MONTAGEM DE MATERIAL SANITÁRIO PARA US PROSAR
| Ajudante de encanador | h | 2.5 | 3.11
| Encanador | h | 2.5 | 4.61
Total simples
L. S.
BDI
Total geral
7.2.4 | FORNECIMENTO DE MATERIAL ELÉTRICO
7.2.4.1 | CLEATS MONOFÁSICO
| Clits monofasico | un | 1 | 1.4
Total simples
L. S.
BDI
Total geral
7.2.4.2 | FIO 14 AWG- 1,50MM2
| Fio de cobre isolado de 1,5 mm² | m | 1 | 0.37
Total simples
L. S.
BDI
Total geral
7.2.4.3 | SOQUETE BLINDADO DE PVC PARA LAMPADA
| soquete blindado de PVC p/lampada | un | 1 | 1.62
Total simples
L. S.
BDI
Total geral
7.2.4.4 | ELETRODUTO PVC FLEXIVEL CORRUGADO 20MM TIPO TIGREFLEX OU EQUIV
| Eletroduto flexivel corrugado 20mm | m | 1 | 0.8
Total simples
L. S.
BDI
Total geral
7.2.4.5 | CAIXA PVC 4" X 2" P/ ELETRODUTO "
| Caixa de PVC 4x2 | un | 1 | 1.12
Total simples
L. S.
BDI
Total geral
7.2.4.6 | INTERRUPTOR SIMPLES DE 1 TECLA COMPLETO
| Interruptor simples 1 seção | un | 1 | 2.63
Total simples
L. S.
BDI
Total geral
7.2.4.7 | MONTAGEM DE MATERIAL ELETRICO PARA US PROSAR
| Ajudante de eletricista | h | 2 | 3.11
| Eletricista | h | 2 | 4.61
Total simples
L. S.
BDI
Total geral
7.2.4.8 | LIMPEZA GERAL DA OBRA
| Servente | h | 0.18 | 3.11
Total simples
L. S.
BDI
Total geral
8 | TESTE PRÉ-OPERACIONAL E TREINAMENTO DE PESSOAL
| Teste pré-operacional e treinamento de pessoal | mês | 1 | 421.32
Total simples
L. S.
BDI
Total geral
9 | INSTALAÇÕES ELÉTRICAS
9.1 | Execução de rede alta tensão trifásica 13,8 KV 4 CAA C/ SUBESTAÇÃO DE 30KVA (ORÇAMENTO ANEXO)
| ALCA, PREFE. DISTRIB. CB AL 4AWG-DG 4541 | UN | 18 | 1.89
| ARAME, AÇO GALVANIZADO, 12WG | KG | 0.6 | 11.76
| ARMAÇÃO, SECUND-PRESBOW, 1 ESTRIBO, AÇO CARB. GALV. | UN | 4 | 12.6
| ARRUELA, REDONDA, AÇO CARBONO GALV, 050X 18X3MM | UN | 22 | 0.63
| ARRUELA, QUADRADA, AÇO CARBONO GALV, 050X 18X3MM | UN | 80 | 1.12
| CABO, ELETRICO ISOLADO, COBRE, 16MM2, 600V | M | 48 | 7.63
| CABO, ELETRICO ISOLADO, COBRE, 25MM2, 600V | M | 8 | 12.88
| CABO, ELETRICO NU CAA, ALUMINIO, 4AWG | KG | 199 | 21.42
| CABO, ELETRICO NU, COBRE, TEMPERA MOLE, 35MM2 | KG | 14 | 11.97
| CAIXA, MEDIÇÃO, TRIFASICA, REB INDUSTRIAL | UN | 1 | 73.36
| CHAVE FUS, 15V, INOM.100A, IRUPT.10KA-TIPO BASE-C | UN | 6 | 219.45
| CINTA, POSTE DT, AÇO CARB. GALV, 490MM | UN | 1 | 27.93
| CINTA, SUPORTE TRANSF, AÇO CARB. AL. 4AWG | UN | 2 | 207.62
| CONETOR, GRAMPO PARAL.HORIZ., CABO AL. 4AWG | UN | 7 | 7.28
| CONECTOR, PARAF. FEND, SEPAR,2-1-0, 10-1-0AWG-KSU25 | UN | 3 | 4.97
| CONECTOR, PARAFUSO FENDIDO, 21-54MM2-KS 25 | UN | 3 | 3.57
| CONECTOR, TERRA CB 4-2 0AWG, GUT-1066 | UN | 2 | 19.6
| CRUZETA, CONCRETO ARMADO, 1900MM | UN | 14 | 50.53
| CURVA, PLASTICA, ELETRODUTO, PONTA E BOLSA, 50MM | UN | 4 | 9.24
| DISJUNTOR, NOFUSE,TRIPOLAR,USO ARRIG 280V 070A | UN | 1 | 77.77
| ELETRODUTO, AÇO CARBONO GALVANIZADO 3NXSP | UN | 1 | 32.34
| ELETRODUTO, PLASTICO, POMTA BOLSA, 050X3000MM | UN | 2 | 15.75
| ELO, FUSIVEL, DISTRIBUIÇÃO, 02H | UN | 3 | 1.82
| ELO, FUSIVEL, DISTRIBUIÇÃO, 06H | UN | 6 | 1.82
| FIO, AMARRAÇÃO, ALUMINIO RECOZIDO, 6AWG | kg | 0.4 | 37.1
| FIO, AMARRAÇÃO, ALUMINIO RECOZIDO, 8AWG | kg | 0.3 | 37.1
| FIO, ELETRICO ISOLADO, COBRE, 6MM2, 600V | M | 15 | 2.66
| FIO, ELETRICO NU, COBRE, DURO, 10MM2 | KG | 1.5 | 48.08
| FIO, ELETRICO NU, COBRE, MEIO DURO, 4MM2 | m | 6 | 1.75
| FIO, ELETRICO NU, COBRE, TEMPERADA MOLE, 6MM2 | KG | 1 | 48.08
| FITA, AMARRAÇÃO, ALUMINIO RECOZIDO, 1X10MM | kg | 0.2 | 40.6
| GRAMPO, PARA CERCA | KG | 0.3 | 7.5
| HASTE, ATERRAM. TUB., AÇO CARBONO GALV, 19X2400MM | UN | 3 | 23.45
| HASTE, ATERRAMENTO, AÇO CARBONO GALV, 19X1500MM | UN | 1 | 15.12
| HASTE, ATERRAMEMTO, AÇO CARBONO GALV, 5X400MM | UN | 1 | 8.4
| ISOLADOR, DISCO, GARFO-OLHAL., VD TEMP., 175X140MM | UN | 36 | 49.84
| ISOLADOR, PINO, PORCELANA, CLASSE ISOLAM. 25KV | UN | 10 | 27.23
| ISOLADOR, ROLDANA, PORCELANA, CLASSE ISOLAM. 600V | UN | 8 | 2.35
| PARAFUSO, MAQ,AÇO CARBO. GALV., 16X250MM, 150MMR, 3PO | UN | 4 | 7.28
| PARAFUSO, MAQ,AÇO CARBO. GALV., 16X300MM, 150MMR, 3PO | UN | 10 | 9.1
| PARAFUSO, MAQ,AÇO CARBO. GALV., 16X400MM, 150MMR, 3PO | UN | 3 | 10.08
| PARAFUSO, MAQ,AÇO CARBO. GALV., 16X450MM, 150MMR, 3PO | UN | 3 | 11.34
| PARAFUSO, MAQ,AÇO CARBO. GALV., 16X50MM, RT 1 PORCA | UN | 4 | 3.5
| PARAFUSO, OLHAL, AÇO CARB. GALV, 16X400MM, 150MMR, 1P | UN | 3 | 12.04
| PARAFUSO, OLHAL, AÇO CARB. GALV, 16X450MM, 150MMR, 1P | UN | 6 | 13.93
| PARAFUSO, OLHAL, AÇO CARB. GALV, 16X450MM, RT 150MMR, 3POR | UN | 3 | 15.32
| PARA-RAIO 12KV OXIDO ZINCO 10KA | UN | 3 | 77
| PINO, ISOL, AÇO, CARB. GALV, 19X150MM AC, 16X150MMAB | UN | 10 | 12.46
| PORCA, OLHAL, AÇO CARBONO GALVANIZADO 16MM | UN | 2 | 11.41
| POSTE, CONCRETO ARMEDO, DUPLO-T, 10000MMX150KG | UM | 1 | 379.94
| POSTE, CONCRETO ARMADO, DUPLO-T, 10000MMX300KG | UN | 1 | 497.95
| POSTE, CONCRETO ARMADO, DUPLO-T, 11000MMX300KG | UN | 3 | 546.57
| SAPATILHA, CABO AÇO CARB. GALV 9-5MM, AÇO CARBONO GALV. | UN | 18 | 1.89
| SECCIONADOR, AÇO CARB. GALV, PREFORMADO, CERCA | UN | 8 | 2.66
| TRANSF, TRIF, 11-4 A 13-8KV, 380-220V,030KVA | UN | 1 | 6467.96
| DISTRIBUIÇÃO DE POSTE | UN | 5 | 45.58
| ESCAVAÇÃO ACIMA DE 1-60M | CA | 3 | 50.76
| ESCAVAÇÃO ATE 1-60M | CA | 2 | 33.84
| IMPLANTAÇÃO DE POSTE ACIMA DE 10M | UN | 3 | 101.35
| IMPLATAÇÃO DE POSTE ATE 10M | UN | 2 | 76
| INSTALAÇÃO DE CHAVE FUSIVEL | UN | 6 | 19.87
| INSTALAÇÃO DE ELO FUSIVEL | UN | 6 | 3.09
| INSTALAÇÃO DE PARA-RAIO | UN | 3 | 19.28
| INSTALAÇÃO DE TRANSFORMADOR ATE 30KVA | KM | 1 | 133.138
| LANÇAMENTO E NIVELAMENTO DE CONDUTORA ATE1/0 | UN | 2.25 | 348.29
| LOCAÇÃO DE POSTE COM INSTRUMENTO | CA | 5 | 21.31
| MONTAGEM DE CADEIA DE ISOLADOR ATE 34-5KV | UN | 18 | 6.94
| MONTAGEM DE CRUZETA ATE 2-64M | UN | 14 | 21.62
| MONTAGEM DE ISOLADOR DE PINO | UN | 10 | 5.26
| MONTAGEM DE ISOLADOR ROLDANA | UN | 4 | 2.31
| NUMERAÇÃO DE POSTE INCLUINDO MATERIAL | UN | 5 | 14.87
Total simples
L. S.
BDI
Total geral
POSTE CIRCULAR DE CONCRETO 9m
| Servente | h | 2.5 | 3.11
| Eletricista | h | 2 | 4.61
| Escavação em solo até 2m | m³ | 0.5 | 24.36
| Alvenaria de embasamento c/ pedra argamassada | m³ | 0.5 | 220.77
| Poste circular de concreto 9m | und | 1 | 232.86
| Eletroduto de PVC rigido 3/4" | und | 1 | 1.19
| Braçadeira ou cinta de FG 6" p/ fixação em poste circular | und | 1 | 20.19
| ALCA, PREFE. DISTRIB. CB AL 4AWG-DG 4541 | und | 1 | 1.89
Total simples
L. S.
BDI
Total geral
7.2.4.9 | EMBOÇO PAREDES C/ ARGAMASSA CIMENTO AREIA 1:6
| Argamassa cimento areia 1:6 | m3 | 0.0243 | #REF!
| Pedreiro | h | 0.6 | 4.61
| Servente | h | 0.6 | 3.11
Total simples
L. S.
BDI
Total geral
Argamassa de cimento e areia s/pen. traço 1:6
| Servente | h | 10 | 3.11
| Areia grossa | m3 | 1.216 | 43.89
| Cimento Portland - saco 50kg | kg | 292 | 0.42
Total simples
L. S.
BDI
Total geral
7.2.4.9 | CURVA 90º PVC CURTA P/ ESG PREDIAL DN 100MM
| Curva 90 º Curta pvc sn p/ esgoto predial de 100mm | un | 1 | 8.43
Total simples
L. S.
BDI
Total geral
7.1.1.24 | ANEL OU ADUELA CONCRETO ARMADO D = 0,60M, H = 0,50M
| Servente | h | 1.5 | 3.11
| Pedreiro | h | 1.5 | 4.61
| Anel/aduela em conc. arm.D=1,00m, h=0,50m - pré-fabricada | un | 1 | 57.56
Total simples
L. S.
BDI
Total geral

## 03. Quantitativos
BANHEIRO | [37 empty] | BANHEIRO
Nº | DESCRIÇÃO DOS ITENS | 1 | 2 | 3 | 4 | 5 | 6 | 7 | 8 | 9 | 10 | 11 | 12 | 13 | 14 | 15 | 16 | 17 | 18 | 19 | 20 | 21 | 22 | 23 | 24 | 25 | 26 | 27 | 28 | 29 | 30 | 31 | 32 | 33 | 34 | 35 | 36 | 37 | 38 | 39 | 40 | 41 | 42 | 43 | 44 | 45 | 46 | 47 | 48 | 49 | 50 | 51 | 52 | 53 | 54 | 55 | 56 | 57 | 58 | 59 | TOTAL
1 | ESCAVAÇÃO | [59 empty] | 0
2 | FUND. DE PEDRA ARGAMASSADA | [59 empty] | 0
3 | INST. HIDRO SANIT | [59 empty] | 12 | bar: 6 to 11; 13 to 16; 30 to 31
4 | BALDRAME | [59 empty] | 0
5 | ATERRO | [59 empty] | 0
6 | LASTRO DE COM. CONTRA PISO | [59 empty] | 2 | bar: 20; 31
7 | ALVENARIA DE TIJOLO DE FURO | [59 empty] | 0
8 | VIGA EM PRÉ-MOL. SOBRE A PORTA E O COMBOGO | [59 empty] | 0
9 | CHAPISCO | [59 empty] | 0
10 | COLOCAÇÃO DO TETO | [59 empty] | 0
11 | COBERT. TEL CERÂMICA CANAL C/ BEIRA BICA | [59 empty] | 3 | bar: 20; 27; 31
12 | COLOCAÇÃO DA PORTA | [59 empty] | 23 | bar: 1 to 16; 19; 21 to 22; 25; 29 to 30; 32
13 | COLOCAÇÃO DO COMOBÓ - PINTURA COR BRANCA | [59 empty] | 0
14 | REBOCO INTERNO E EXTERNO | [59 empty] | 21 | bar: 1 to 16; 19 to 20; 28; 30 to 31
15 | BARRA LISA INTERNA A 1.50 DO PISO | [59 empty] | 17 | bar: 1 to 15; 20; 31
16 | BARRA LISA EXTERNA A 0,50 DA PIA | [59 empty] | 18 | bar: 1 to 16; 20; 31
17 | INSTALAÇÕES ELETRICAS | [59 empty] | 20 | bar: 1 to 2; 4 to 12; 14 to 17; 21 to 22; 26; 28; 31
18 | PISO DE CIMENTO LISO NO BANHEIRO ESPESSURA 1,5CM | [59 empty] | 18 | bar: 1 to 16; 20; 31
19 | VASO SANITÁRIO COM FIX. DOS PARAFUSOS | [59 empty] | 12 | bar: 1; 3; 5 to 7; 9 to 10; 13 to 15; 19; 31
20 | ACOPLA DO CANO C/BI VERD FIX BRAÇAD | [59 empty] | 20 | bar: 1 to 11; 13 to 14; 16; 19 to 20; 25; 28; 30 to 31
21 | COLOCAÇÃO FIX DA CAIXA DE DESCARGA | [59 empty] | 20 | bar: 1 to 11; 13 to 14; 16; 19 to 20; 25; 28; 30 to 31
CALÇADA |  | BANHEIRO 37: CALÇADA
22 | ESCAVAÇÃO | [59 empty] | 21 | bar: 1; 4 to 17; 19 to 20; 24; 28; 30 to 31
23 | FUNDAÇÃO | [59 empty] | 21 | bar: 1; 4 to 17; 19 to 20; 24; 28; 30 to 31
24 | BALDRAME | [59 empty] | 21 | bar: 1; 4 to 17; 19 to 20; 24; 28; 30 to 31
25 | ATERRO | [59 empty] | 21 | bar: 1; 4 to 17; 19 to 20; 24; 28; 30 to 31
26 | LASTRO DE CONCRETO 5CM ACAB. | [59 empty] | 21 | bar: 1; 4 to 17; 19 to 20; 24; 28; 30 to 31
27 | REBOCO NO PERIMETRO DA CALÇADA | [59 empty] | 21 | bar: 1; 4 to 17; 19 to 20; 24; 28; 30 to 31
28 | ANEL DN 60 50mm CX PASS | [59 empty] | 21 | bar: 1; 4 to 17; 19 to 20; 24; 28; 30 to 31
29 | COLOCAÇÃO DO TANQUE | [59 empty] | 12 | bar: 5 to 7; 13 to 14; 16; 19 to 20; 24; 28; 30 to 31
| PINTURAS DE PAREDES | BANHEIRO 37: PINTURAS DE PAREDES
30 | 1 DEMÃO DE CAL. SEG | [59 empty] | 19 | bar: 1 to 16; 25; 29; 31
31 | 2 DEMÃO DE VERDE CANA | [59 empty] | 19 | bar: 1 to 16; 25; 29; 31
| PINTURAS DE PORTA DO BANHEIRO | BANHEIRO 37: PINTURAS DE PORTA DO BANHEIRO
32 | 2 DEMÃO DE VERDE FOLHA | [59 empty] | 24 | bar: 1 to 16; 19 to 22; 25; 28 to 29; 32
| ACESSÓRIOS | BANHEIRO 37: ACESSÓRIOS
33 | TORNEIRA COPO SIFO. MANGOTE CHUVEIRO | [59 empty] | 23 | bar: 1 to 16; 19 to 22; 25; 28; 31
| FOSSAS SÉPTICAS | BANHEIRO 37: FOSSAS SÉPTICAS
34 | FOSSA-CONCRETO MAGRO 8CM | [59 empty] | 0
35 | SUMIDOURO SEIXO AREIA GROSSA E FINA | [59 empty] | 0
36 | ANEL DN 100-50-25mm(fossa) TAMPA DN=100mm | [59 empty] | 0
37 | ANEL DN 100-50(sumidouro) TAMPA DN=100mm | [59 empty] | 0

## 04. MSD - Projeto Tipo 2 (hidden)
ANEXOS DOS ORÇAMENTOS
TÍTULO | UNIDADE SANITÁRIA - FOSSA SÉPTICA - TIPO 3 (C/CAIXA DÁGUA)
LOCAL | SÃO DOMINGOS - ISAIAS COELHO PI
DATA:09-12-2013
ITEM | DISCRIMINAÇÃO | UNID | QUANT | CUSTO UNITÁRIO | CUSTO TOTAL
|  |  |  | 25% | TOTAL
1 | FOSSAS SÉPTICAS - TIPO 2 |  |  |  |  | Nº | QTD MEDIDA
1.1 | MATERIAIS E MONTAGEM
1.1.1 | RASPAGEM E LIMPEZA DO TERRENO | M2 | 12 |  | 0 |  | 0
1.1.2 | LOCACAO DA OBRA | M2 | 3.12 |  | 0 |  | 0 | 4.49 | 0
1.1.3 | ESCAVACAO MAN. VALA SOLO EXCETO ROCHA ATE 1,5M | M3 | 2.69 |  | 0 |  | 0 | 16.66 | 0
1.1.4 | ESCAVAÇÃO EM ROCHA BRANDA ATÉ 1,5M | M3 | 2.52 |  | 0 |  | 0
1.1.5 | ALVENARIA DE EMBASAMENTO C/PEDRA ARGAMASSADA UTILIZANDO ARGAMASSA CIM/ | M3 | 1.11 |  | 0 | 2 | 0 | 249.64 | 0
1.1.6 | BALDRAME DE TIJOLO DE FURO | M3 | 0.65 |  | 0 | 4 | 0 | 306.1 | 0
1.1.7 | ATERRO APILOADO COM EMPRÉSTIMO | M3 | 1.14 |  | 0 | 5 | 0 | 39.42 | 0
1.1.8 | LASTRO DE CONTRA-PISO IMPERM. ESP=6CM EM CONCRETO NAO ESTRUTURAL TRACO | M2 | 2.52 | 26.8 | 67.536 | 6 | 5.04 | 26.8 | 135.072
1.1.9 | ALVENARIA DE TIJOLO FURADO ESP=9CM ARG-CIM | M2 | 14.81 |  | 0 | 7 | 0 | 31.68 | 0
1.1.10 | PISO CIMENTADO LISO E=1,5CM C/ARG CIM/AREIA 1:3 (EXECUTAR SOBRE | M2 | 1.65 | 20.63 | 34.0395 | 18 | 29.7 | 20.63 | 612.711
1.1.11 | MADEIRAMENTO PARA TELHA CERAMICA | M2 | 5.2 |  | 0 | 10 | 0 | 43.31 | 0
1.1.12 | TELHAMENTO CERAMICO COM EMBOCAMENTO | M2 | 5.2 | 46.43 | 241.436 | 11 | 15.6 | 46.43 | 724.308
1.1.13 | PORTA DE CHAPA PRETA LISA N° 18, DIM = 0,60 X 2,00 M | UND | 1 | 255.52 | 255.52 | 12 | 23 | 255.52 | 5876.96
1.1.14 | CHAPISCO PAREDES C/ ARGAMASSA CIMENTO AREIA 1:3 | M2 | 28.1 | 3.48 | 97.788 | 14 | 590.1 | 3.48 | 2053.548
1.1.15 | EMBOÇO C/ ARGAMASSA 1:6 CIMENTO E AREIA | M2 | 8.5 | 17.56 | 149.26 |  | 178.5 | 17.56 | 3134.46
1.1.16 | REBOCO PAULISTA C/ARG CIM/CAL/AREIA 1:2:8 PREP MECANICO E=2CM | M2 | 28.1 | 14.59 | 409.979 |  | 590.1 | 14.59 | 8609.559
1.1.17 | REBOCO CIMENTO E AREIA GROSSA, TRAÇO 1:4 | M2 | 0.6 | 14.59 | 8.754 |  | 12.6 | 14.59 | 183.834
1.1.18 | BARRA LISA | M2 | 8.5 | 14.92 | 126.82 | 16 | 153 | 14.92 | 2282.76
1.1.19 | PINTURA ESMALTE SINTÉTICO SEM EMASSAMENTO - 2 DEMÃOS EM ESQ. DE FERRO | M2 | 2.16 | 17.96 | 38.7936 | 32 | 51.84 | 17.96 | 931.0464
1.1.20 | PINTURA HIDRACOR | M2 | 19.6 | 5.42 | 106.232 | 30 | 372.4 | 5.42 | 2018.408
1.1.21 | ATERRO APILOADO SEM AQUISIÇÃO DE MATERIAL | M2 | 0.25 | 10.69 | 2.6725 | 25 | 5.25 | 10.69 | 56.1225
1.1.22 | LASTRO DE CONCRETO PARA CALÇADA ESP =8CM | M2 | 2.82 | 26.36 | 74.3352 | 26 | 59.22 | 26.36 | 1561.0392
1.1.23 | CONCRETO ARMADO MÉDIO 15 MPA PARA INFRAESTRUTURA | M3 | 0.04 | 1400.28 | 56.0112 | 23 | 0.84 | 1400.28 | 1176.2352
1.1.24 | COBOGOS PRE-MOLDADOS EM CONCRETO | M2 | 0.19 |  | 0 | 13 | 0 | 69.81 | 0
1.1.25 | ANEL OU ADUELA CONCRETO ARMADO D = 1,00M, H = 0,50M | UND | 6 |  | 0 | 37 | 0 | 98.79 | 0
1.1.26 | ANEL OU ADUELA EM CONCRETO ARMADO D=1,00/0,25M | UND | 1 |  | 0 | 36 | 0 | 83.54 | 0
1.1.28 | TAMPA EM CONCRETO ARMADO PARA US D=1,0M C/ TAMPA INSPEÇÃO D=0,60CM | UND | 1 |  | 0 | 34 | 0 | 52.87 | 0
1.1.29 | TAMPA EM CONCRETO ARMADO PARA US D=1,0M P/ FILTRO LENTO | UND | 1 |  | 0 | 34 | 0 | 52.87 | 0
1.1.30 | LASTRO CONCRETO MAGRO 1:4:8 E=8,0CM CONSUMO CIMENTO 210KG/M3 | M2 | 0.95 |  | 0 | 34 | 0 | 29.23 | 0
1.1.31 | LASTRO DE AREIA FINA | M3 | 0.4
1.1.32 | LASTRO DE AREIA GROSSA | M3 | 0.4
1.1.33 | LASTRO DE PEDRA BRITADA | M3 | 0.2 |  | 0 |  | 0 | 130.32 | 0
1.1.34 | BRAÇADEIRA PARA FIXAÇÃO 2" | UND | 1 |  | 0 | 2 | 0 | 3.55 | 0
1.2 | FORNECIMENTO DE MATERIAL HIDRÁULICO |  |  |  | 0 |  |  |  | 0
1.2.1 | JOELHO PVC SOLD 90G P/AGUA FRIA PREDIAL 20 MM | UN | 2 | 0.32 | 0.64 | 3 | 24 | 0.32 | 7.68
1.2.2 | JOELHO PVC SOLD/ROSCA 90G P/AGUA FRIA PRED 20MM X 1/2" | UN | 3 | 0.89 | 2.67 |  | 36 | 0.89 | 32.04
1.2.3 | TE PVC SOLD 90G P/ AGUA FRIA PREDIAL 20MM | UN | 2 | 0.51 | 1.02 |  | 24 | 0.51 | 12.24
1.2.4 | REGISTRO GAVETA 1/2" BRUTO LATAO REF 1502-B | UN | 2 | 16.31 | 32.62 |  | 24 | 16.31 | 391.44
1.2.5 | TUBO PVC SOLDAVEL EB-892 P/AGUA FRIA PREDIAL DN 20MM | M | 18 | 1.56 | 28.08 |  | 216 | 1.56 | 336.96
1.2.6 | CHUVEIRO PLASTICO BRANCO SIMPLES | UN | 1 | 6.21 | 6.21 |  | 12 | 6.21 | 74.52
1.2.7 | NIPEL PVC C/ ROSCA P/ AGUA FRIA PREDIAL 1/2" | UN | 1 | 0.36 | 0.36 |  | 12 | 0.36 | 4.32
1.2.8 | TORNEIRA PLASTICO 1/2" P/ PIA | UN | 1 | 6.3 | 6.3 |  | 12 | 6.3 | 75.6
1.2.9 | ADAPTADOR PVC SOLDAVEL CURTO C/ BOLSA E ROSCA P/ REGISTRO 20MM X 1/2" | UN | 2 | 0.42 | 0.84 |  | 24 | 0.42 | 10.08
1.2.10 | LUVA PVC SOLDAVEL / ROSCA P/AGUA FRIA PREDIAL 20MM X 1/2" | UN | 2 | 0.63 | 1.26 |  | 24 | 0.63 | 15.12
1.2.11 | MONTAGEM DE MATERIAL HIDRÁULICO PARA US PROSAR | UND | 1 | 24.82 | 24.82 |  | 12 | 24.82 | 297.84
1.3 | FORNECIMENTO DE MATERIAL SANITÁRIO: |  |  |  | 0 |  | 0 |  | 0
1.3.1 | CAIXA SIFONADA PVC 100 X 100 X 40MM C/ GRELHA REDONDA BRANCA | UND | 1 | 9.75 | 9.75 |  | 12 | 9.75 | 117
1.3.2 | ADAPTADOR PVC SN P/ SAÍDA DE VASO SANITÁRIO DN 100 | UND | 1 | 8.32 | 8.32 |  | 12 | 8.32 | 99.84
1.3.3 | CURVA PVC LONGA 90G P/ ESG PREDIAL DN 100MM | UND | 1 | 22.9 | 22.9 |  | 12 | 22.9 | 274.8
1.3.4 | TUBO PVC P/ ESG PREDIAL DN 100MM | M | 9.75 | 6.45 | 62.8875 |  | 117 | 6.45 | 754.65
1.3.5 | TE SANITARIO PVC P/ ESG PREDIAL DN 100X50MM | UND | 2 | 8.93 | 17.86 |  | 24 | 8.93 | 214.32
1.3.6 | TUBO PVC P/ ESG PREDIAL DN 50MM | M | 1.8 | 5.38 | 9.684 |  | 21.6 | 5.38 | 116.208
1.3.7 | TUBO PVC P/ ESG PREDIAL DN 40MM | M | 4.7 | 2.84 | 13.348 |  | 56.4 | 2.84 | 160.176
1.3.8 | REDUÇÃO PVC SN PARA ESGOTO PREDIAL 50x40MM | UND | 1 | 1.28 | 1.28 |  | 12 | 1.28 | 15.36
1.3.9 | JOELHO 90º PVC SN PARA ESGOTO PREDIAL DN 40 | UND | 6 | 2.7 | 16.2 |  | 72 | 2.7 | 194.4
1.3.10 | TÊ 90º PVC SN PARA ESGOTO PREDIAL DN 40X40MM | UND | 1 | 1.78 | 1.78 |  | 12 | 1.78 | 21.36
1.3.11 | SIFAO PLASTICO P/ LAVATORIO/PIA TIPO COPO 40 MM | UND | 2 | 6.14 | 12.28 |  | 24 | 6.14 | 147.36
1.3.12 | TUBO DE DESCARGA VDE | UND | 1 | 2.99 | 2.99 |  | 12 | 2.99 | 35.88
1.3.13 | JOELHO 90º PVC SN PARA ESGOTO PREDIAL DN 100 | UND | 1 | 15.13 | 15.13 |  | 12 | 15.13 | 181.56
1.3.14 | TE 90º PVC SN PARA ESGOTO PREDIAL DN 100X100 | UND | 3 | 30.33 | 90.99 |  | 36 | 30.33 | 1091.88
1.3.15 | VASO SANITARIO SIFONADO LOUCA BRANCA - PADRAO POPULAR | UND | 1 | 64.95 | 64.95 |  | 12 | 64.95 | 779.4
1.3.16 | TANQUE DE LAVAR ROUPA EM FIBRA DE VIDRO DUPLO (1,20X0,50M) | UND | 1 | 84.91 | 84.91 |  | 12 | 84.91 | 1018.92
1.3.17 | MONTAGEM DE MATERIAL SANITÁRIO PARA US PROSAR | UND | 1 | 41.35 | 41.35 |  | 12 | 41.35 | 496.2
1.4 | FORNECIMENTO DE MATERIAL ELÉTRICO |  |  |  | 0 |  |  |  | 0
1.4.1 | CLEATS MONOFÁSICO | und | 2 | 2 | 4 | 17 | 40 | 2 | 80
1.4.2 | FIO 14 AWG- 1,50MM2 | m | 28 | 0.53 | 14.84 |  | 560 | 0.53 | 296.8
1.4.3 | SOQUETE BLINDADO DE PVC PARA LAMPADA | und | 1 | 2.39 | 2.39 |  | 20 | 2.39 | 47.8
1.4.4 | ELETRODUTO PVC FLEXIVEL CORRUGADO 20MM TIPO TIGREFLEX OU EQUIV | M | 1 | 1.14 | 1.14 |  | 20 | 1.14 | 22.8
1.4.5 | CAIXA PVC 4" X 2" P/ ELETRODUTO " | UN | 1 | 1.6 | 1.6 |  | 20 | 1.6 | 32
1.4.6 | INTERRUPTOR SIMPLES DE 1 TECLA COMPLETO | und | 1 | 3.75 | 3.75 |  | 20 | 3.75 | 75
1.4.7 | MONTAGEM DE MATERIAL ELETRICO PARA US PROSAR | UND | 1 | 33.06 | 33.06 |  | 20 | 33.06 | 661.2
1.5 | LIMPEZA GERAL DA OBRA | M2 | 6 | 1.13 | 6.78 |  | 120 | 1.13 | 135.6
|  | SOMA GERAL |  |  | 2318.1665 |  |  |  | 37684.4173

## Orçamento unid - Tipo 4 (hidden)
ANEXOS DOS ORÇAMENTOS
TÍTULO | UNIDADE SANITÁRIA - FOSSA SÉPTICA - TIPO 4 (INTERLIGADO A REDE DE ESGOTOS)
LOCAL | SÃO MIGUEL
DATA: 04-04-2013
BDI : 20%
ITEM | DISCRIMINAÇÃO | UNID | QUANT | CUSTO UNITÁRIO COM BDI (20%) | CUSTO TOTAL
|  |  |  | 25% | TOTAL
1 | FOSSAS SÉPTICAS - TIPO 4 (INTERLIGADO A REDE DE ESGOTOS )
1.1 | MATERIAIS E MONTAGEM
1.1.1 | RASPAGEM E LIMPEZA DO TERRENO | M2 | 12 | 2.076 | 24.912 | 1
1.1.2 | LOCACAO DA OBRA | M2 | 3.12 | 4.6525 | 14.5158
1.1.3 | ESCAVACAO MAN. VALA SOLO EXCETO ROCHA ATE 1,5M | M3 | 5.62 | 21.972 | 123.4826
1.1.4 | ALVENARIA DE EMBASAMENTO C/PEDRA ARGAMASSADA UTILIZANDO ARGAMASSA CIM/ | M3 | 2.1 | 297 | 623.7 | 2
1.1.5 | BALDRAME DE TIJOLO DE FURO | M3 | 0.65 | 317.064 | 206.0916 | 4
1.1.6 | ATERRO APILOADO COM EMPRÉSTIMO | M3 | 0.5 | 41.484 | 20.742 | 5 | 41.48
1.1.7 | LASTRO DE CONTRA-PISO IMPERM. ESP=6CM EM CONCRETO NAO ESTRUTURAL TRACO | M2 | 2.52 | 27.144 | 68.4029 | 6 | 27.14
1.1.8 | ALVENARIA DE TIJOLO FURADO ESP=9CM ARG-CIM | M2 | 13.9 | 38.856 | 540.0984 | 7 | 38.86
1.1.9 | PISO CIMENTADO LISO E=1,5CM C/ARG CIM/AREIA 1:3 | M2 | 1.65 | 21.264 | 35.0856 | 18 | 21.26
1.1.10 | MADEIRAMENTO PARA TELHA CERAMICA | M2 | 5.75 | 42.312 | 243.294 | 10 | 42.31
1.1.11 | TELHAMENTO CERAMICO COM EMBOCAMENTO | M2 | 5.75 | 46.308 | 266.271 |  | 46.31
1.1.12 | PORTA DE CHAPA PRETA LISA Nº18, DIM=0,60 X 2,10 M | UND | 1 | 234.18 | 234.18 | 12 | 234.18
1.1.13 | CHAPISCO PAREDES C/ ARGAMASSA CIMENTO AREIA 1:3 | M2 | 28.1 | 3.6 | 101.16 | 14 | 3.6
1.1.14 | EMBOÇO C/ ARGAMASSA 1:6 CIMENTO E AREIA | M2 | 8.5 | 20.952 | 178.092 |  | 20.95
1.1.15 | REBOCO PAULISTA C/ARG CIM/CAL/AREIA 1:2:8 PREP MECANICO E=2CM | M2 | 19.6 | 16.932 | 331.8672 |  | 16.93
1.1.16 | REBOCO CIMENTO E AREIA GROSSA, TRAÇO 1:4 | M2 | 0.6 | 16.932 | 10.1592 |  | 16.93
1.1.17 | BARRA LISA | M2 | 8.5 | 15.036 | 127.806 | 16 | 15.04
1.1.18 | PINTURA ESMALTE SINTÉTICO SEM EMASSAMENTO - 2 DEMÃOS EM ESQ. DE FERRO | M2 | 2.4 | 20.484 | 49.1616 | 31 | 20.48
1.1.19 | PINTURA HIDRACOR 3 DEMÃOS | M2 | 19.6 | 6.24 | 122.304 | 30 | 6.24
1.1.20 | ATERRO APILOADO SEM AQUISIÇÃO DE MATERIAL | M2 | 0.25 | 14.1 | 3.525 | 25 | 14.1
1.1.21 | LASTRO DE CONCRETO PARA CALÇADA ESP =8CM | M2 | 3.28 | 26.772 | 87.8122 | 26 | 26.77
1.1.22 | CONCRETO ARMADO MÉDIO 15 MPA PARA INFRAESTRUTURA | M3 | 0.04 | 1393.776 | 55.751 | 23 | 1393.78
1.1.23 | COBOGOS PRE-MOLDADOS EM CONCRETO | M2 | 0.19 | 69.81 | 13.2639 | 13 | 69.81
1.1.24 | BRAÇADEIRA PARA FIXAÇÃO 2" | UND | 1 | 3.936 | 3.936 | 2 | 3.94
1.1.25 | LASTRO CONCRETO MAGRO 1:4:8 E=8,0CM CONSUMO CIMENTO 210KG/M3 | M2 | 0.95 | 29.436 | 27.9642 | 33 | 29.44
1.2 | FORNECIMENTO DE MATERIAL HIDRÁULICO: |  |  |  | 0
1.2.1 | JOELHO PVC SOLD 90G P/AGUA FRIA PREDIAL 20 MM | UND | 2 | 0.264 | 0.528 | 2 | 0.26
1.2.2 | JOELHO PVC SOLD/ROSCA 90G P/AGUA FRIA PRED 20MM X 1/2" | UND | 3 | 0.744 | 2.232 |  | 0.74
1.2.3 | TE PVC SOLD 90G P/ AGUA FRIA PREDIAL 20MM | UND | 2 | 0.432 | 0.864 |  | 0.43
1.2.4 | REGISTRO GAVETA 1/2" BRUTO LATAO REF 1502-B | UND | 2 | 13.74 | 27.48 |  | 13.74
1.2.5 | TUBO PVC SOLDAVEL EB-892 P/AGUA FRIA PREDIAL DN 20MM | M | 18 | 1.308 | 23.544 |  | 1.31
1.2.6 | CHUVEIRO PLASTICO BRANCO SIMPLES | UND | 1 | 5.232 | 5.232 |  | 5.23
1.2.7 | NIPEL PVC C/ ROSCA P/ AGUA FRIA PREDIAL 1/2" | UND | 1 | 0.3 | 0.3 |  | 0.3
1.2.8 | ENGATE OU RABICHO FLEXIVEL PLASTICO (PVC OU ABS) BRANCO 1/2" X 30CM | UND | 1 | 1.68 | 1.68 |  | 1.68
1.2.9 | TORNEIRA PLASTICO 1/2" P/ PIA | UND | 1 | 5.304 | 5.304 |  | 5.3
1.2.10 | ADAPTADOR PVC SOLDAVEL CURTO C/ BOLSA E ROSCA P/ REGISTRO 20MM X 1/2" | UND | 2 | 0.348 | 0.696 |  | 0.35
1.2.11 | LUVA PVC SOLDAVEL / ROSCA P/AGUA FRIA PREDIAL 20MM X 1/2" | UND | 2 | 0.528 | 1.056 |  | 0.53
1.2.12 | MONTAGEM DE MATERIAL HIDRÁULICO PARA US PROSAR | UND | 1 | 30.9 | 30.9 |  | 30.9
1.3 | FORNECIMENTO DE MATERIAL SANITÁRIO: |  |  | 0 | 0
1.3.1 | CAIXA SIFONADA PVC 100 X 100 X 40MM C/ GRELHA REDONDA BRANCA | UND | 1 | 8.22 | 8.22 |  | 8.22
1.3.2 | Adaptador PVC SN p/ saída de vaso sanitário DN 100 | UND | 1 | 6.744 | 6.744 |  | 6.74
1.3.3 | CURVA PVC LONGA 90G P/ ESG PREDIAL DN 100MM | UND | 1 | 19.296 | 19.296 |  | 19.3
1.3.4 | TUBO PVC P/ ESG PREDIAL DN 100MM | M | 16 | 5.436 | 86.976 |  | 5.44
1.3.5 | TE SANITARIO PVC P/ ESG PREDIAL DN 100X50MM | UND | 2 | 7.236 | 14.472 |  | 7.24
1.3.6 | TUBO PVC P/ ESG PREDIAL DN 50MM | M | 1.8 | 4.536 | 8.1648 |  | 4.54
1.3.7 | TUBO PVC P/ ESG PREDIAL DN 40MM | M | 4.7 | 2.388 | 11.2236 |  | 2.39
1.3.8 | REDUÇÃO PVC SN PARA ESGOTO PREDIAL 50x40MM | UND | 1 | 1.08 | 1.08 |  | 1.08
1.3.9 | JOELHO 90º PVC SN PARA ESGOTO PREDIAL DN 40 | UND | 6 | 2.28 | 13.68 |  | 2.28
1.3.10 | TE 90 PVC SN PARA ESGOTO PREDIAL DN 40X40MM | UND | 1 | 1.5 | 1.5 |  | 1.5
1.3.11 | SIFAO PLASTICO P/ LAVATORIO/PIA TIPO COPO 40 MM | UND | 2 | 5.172 | 10.344 |  | 5.17
1.3.12 | TUBO DE DESCARGA VDE | UND | 1 | 2.52 | 2.52 |  | 2.52
1.3.13 | CURVA 90º CURTA PVC SN P/ ESGOTO PREDIAL DN 100 | UND | 1 | 8.43 | 8.43 |  | 8.43
1.3.14 | CAIXA DE DESCARGA DE SOBREPOR | UND | 1 | 15.084 | 15.084 |  | 15.08
1.3.15 | VASO SANITARIO SIFONADO LOUCA BRANCA - PADRAO POPULAR | UND | 1 | 54.732 | 54.732 |  | 54.73
1.3.16 | VALVULA EM PLASTICO BRANCO 1.1/4" X 1.1/2" C/SAIDA LISA 40MM P/ TANQUE | UND | 2 | 1.512 | 3.024 |  | 1.51
1.3.17 | TANQUE DE LAVAR ROUPA EM FIBRA DE VIDRO DUPLO (1,20X0,50M) | UND | 1 | 71.544 | 71.544 |  | 71.54
1.3.18 | MONTAGEM DE MATERIAL SANITÁRIO PARA US PROSAR | UND | 1 | 51.48 | 51.48 |  | 51.48
1.4 | FORNECIMENTO DE MATERIAL ELÉTRICO |  |  | 0 | 0
1.5 | CLEATS MONOFÁSICO | UND | 2 | 1.68 | 3.36 | 17 | 1.68
1.6 | FIO 14 AWG- 1,50MM2 | M | 28 | 0.444 | 12.432 |  | 0.44
1.7 | SOQUETE BLINDADO DE PVC PARA LAMPADA | UND | 1 | 1.944 | 1.944 |  | 1.94
1.8 | ELETRODUTO PVC FLEXIVEL CORRUGADO 20MM TIPO TIGREFLEX OU EQUIV | M | 1 | 0.96 | 0.96 |  | 0.96
1.9 | CAIXA PVC 4" X 2" P/ ELETRODUTO " | UND | 1 | 1.344 | 1.344 |  | 1.34
1.10 | INTERRUPTOR SIMPLES DE 1 TECLA COMPLETO | UND | 1 | 3.156 | 3.156 |  | 3.16
1.11 | MONTAGEM DE MATERIAL ELETRICO PARA US PROSAR | UND | 1 | 41.172 | 41.172 |  | 41.17
1.5 | LIMPEZA GERAL DA OBRA | M2 | 6 | 1.488 | 8.928
|  | SOMA GERAL |  |  | 4075.2046

## 03. Orçamento Geral (hidden)
4 - PLANILHA ORÇAMENTÁRIA
TÍTULO | MELHORIA SANITÁRIA DOMICILIAR DA LOCALIDADE OS PEREIROS, MUNICÍPIO DE CALDEIRÃO GRANDE
LOCAL | OS PEREIROS
DATA: 04-04-2013
BDI : 20 %
ITEM | DISCRIMINAÇÃO | UNID | QUANT | CUSTO UNITÁRIO COM BDI (20%) | CUSTO TOTAL
25%
1 | SERVIÇOS PRELIMINARES
1.1 | Canteiro de obra | und | 1 | 1943.688 | 1943.688
1.2 | PLACA INDICATIVA DA OBRA | M² | 12 | 90.6 | 1087.2
|  | TOTAL DO ITEM 1 |  |  | 3030.888
2 | UNIDADE SANITÁRIA/FOSSA SÉPTICA
2.1 | UNIDADE SANITÁRIA/FOSSA SÉPTICA TIPO 2 - ORÇAMENTO EM ANEXO | und | 59 | 2318.1665 | 136771.8235
|  | TOTAL DO ITEM 2 |  |  | 136771.8235 | 46.76%
|  |  | TOTAL |  | 139802.7115 | 298969.66 | 373712.075
0.46762
(DUZENTOS E NOVENTA E SETE MIL NOVECENTOS E VINTE E NOVE REAIS E SETENTA E SEIS CENTAVOS) | [5 empty] | 0.53238

## 04. Planilha Orçamentaria
REFORMA DE 32 UNIDADES SANITÁRIAS
ITEM | DESCRIÇÃO | REFERÊNCIAS CONTRATUAIS |  |  |  |  | BASE DE DADOS
|  | UN | QTD | QTD ACUM. | P. UNIT | P. TOTAL | SINAPI ABRIL/2015
ORSE - MARÇO/2015
[6 empty] | 71169.4357 | SEINFRA 023.1
| UNIDADE SANITÁRIA/FOSSA SÉPTICA |  |  |  |  | 6101.05 | CÓDIGO | FONTE
1.0 | SERVIÇOS PRELIMINARES
1.1 | BARRACÃO PARA ESCRITÓRIO | UND | 1 | 1 | 3458.77 | 3458.77 | C0370 | SEINFRA
1.2 | PLACA INDICATIVA DE OBRA | M2 | 12 | 12 | 220.19 | 2642.28 | 74209/001 | SINAPI
0
1.1 | MATERIAIS E MONTAGEM |  |  |  | 0 | 35216.52
2.1.1 | RASPAGEM E LIMPEZA DO TERRENO | M2 | 12 |  | 0 | 0
2.1.2 | LOCACAO DA OBRA | M2 | 3.12 |  | 0 | 0
2.1.3 | ESCAVACAO MAN. VALA SOLO EXCETO ROCHA ATE 1,5M | M3 | 2.69 |  | 0 | 0
2.1.4 | ESCAVACAO EM ROCHA BRANDA ATE 1,5M | M3 | 2.52 |  | 0 | 0
2.1.5 | ALVENARIA DE EMBASAMENTO C/PEDRA ARGAMASSADA UTILIZANDO ARGAMASSA CIM/ | M3 | 1.11 |  | 0 | 0
2.1.6 | BALDRAME DE TIJOLO DE FURO | M3 | 0.65 |  | 0 | 0
2.1.7 | ATERRO APILOADO COM EMPRÉSTIMO | M3 | 1.14 |  | 0 | 0
2.1.8 | LASTRO DE CONTRA-PISO IMPERM. ESP=6CM EM CONCRETO NAO ESTRUTURAL TRACO | M2 | 2.52 | 5.04 | 35.74 | 180.13 | C1607 | SEINFRA
2.1.9 | ALVENARIA DE TIJOLO FURADO ESP=9CM ARG-CIM | M2 | 14.81 |  | 0 | 0
2.1.10 | PISO CIMENTADO TRACO 1:3 (CIMENTO E AREIA) ACABAMENTO LISO ESPESSURA 2,0CM, PREPARO MANUAL DA ARGAMASSA | M2 | 1.65 | 29.7 | 35.34 | 1049.6 | 73922/003 | SINAPI
2.1.11 | MADEIRAMENTO PARA TELHA CERAMICA | M2 | 5.2 | 15.6 | 64.4 | 1004.64 | C4460 | SEINFRA
2.1.12 | TELHAMENTO CERAMICO COM EMBOCAMENTO | M2 | 5.2 | 15.6 | 25.09 | 391.4 | 00232 | ORSE
2.1.13 | PORTA DE CHAPA PRETA LISA Nº18, DIM=0,60 X 2,10 M | UND | 1 | 23 | 311.47 | 7163.81 | COMPOSIÇÃO ANEXA
2.1.14 | CHAPISCO PAREDES C/ ARGAMASSA CIMENTO AREIA 1:3 | M2 | 28.1 | 590.1 | 3.97 | 2342.7 | C0776 | SEINFRA
2.1.15 | EMBOÇO C/ ARGAMASSA 1:6 CIMENTO E AREIA | M2 | 8.5 | 178.5 | 18.07 | 3225.5 | C1216 | SEINFRA
2.1.16 | REBOCO PAULISTA C/ARG CIM/CAL/AREIA 1:2:8 PREP MECANICO E=2CM | M2 | 28.1 | 590.1 | 12.58 | 7423.46 | C2122 | SEINFRA
2.1.17 | REBOCO CIMENTO E AREIA GROSSA, TRAÇO 1:4 | M2 | 0.6 | 12.6 | 12.58 | 158.51 | C2122 | SEINFRA
2.1.18 | BARRA LISA TRACO 1:3 (CIMENTO E AREIA MEDIA), ESPESSURA 1,0CM, PREPARO MANUAL DA ARGAMASSA | M2 | 8.5 | 153 | 28.44 | 4351.32 | 84024 | SINAPI
2.1.19 | PINTURA ESMALTE SINTÉTICO SEM EMASSAMENTO - 2 DEMÃOS EM ESQ. DE FERRO | M2 | 2.16 | 51.84 | 26.17 | 1356.65 | 6067 | SINAPI
2.1.20 | PINTURA HIDRACOR 3 DEMÃOS | M2 | 19.6 | 372.4 | 6.71 | 2498.8 | C2898 | SEINFRA
2.1.21 | ATERRO APILOADO SEM AQUISIÇÃO DE MATERIAL | M2 | 0.25 | 5.25 | 15.58 | 81.8
2.1.22 | LASTRO DE CONCRETO PARA CALÇADA ESP =8CM | M2 | 2.82 | 59.22 | 50.83 | 3010.15 | C1608 | SEINFRA
2.1.23 | CONCRETO ARMADO MÉDIO 15 MPA PARA INFRAESTRUTURA | M3 | 0.04 | 0.84 | 1164.34 | 978.05 | 06457 | ORSE
2.1.24 | COBOGOS PRE-MOLDADOS EM CONCRETO | M2 | 0.19 |  | 0 | 0
2.1.25 | ANEL OU ADUELA CONCRETO ARMADO D = 1,00M, H = 0,50M | UND | 6 |  | 0 | 0
2.1.26 | ANEL OU ADUELA EM CONCRETO ARMADO D=1,00/0,25M | UND | 1 |  | 0 | 0
2.1.27 | TAMPA EM CONCRETO ARMADO PARA US D=1,0M C/ TAMPA INSPEÇÃO D=0,60CM | UND | 1 |  | 0 | 0
2.1.28 | TAMPA EM CONCRETO ARMADO PARA US D=1,0M P/ FILTRO LENTO | M2 | 1 |  | 0 | 0
2.1.29 | LASTRO CONCRETO MAGRO 1:4:8 E=8,0CM CONSUMO CIMENTO 210KG/M3 | M3 | 0.95 |  | 0 | 0
2.1.30 | LASTRO DE AREIA FINA | M3 | 0.4 |  | 0 | 0
2.1.31 | LASTRO DE AREIA GROSSA | M3 | 0.4 |  | 0 | 0
2.1.32 | LASTRO DE PEDRA BRITADA | UND | 0.2 |  | 0 | 0
2.1.33 | BRAÇADEIRA PARA FIXAÇÃO 2" | UND | 1 |  | 0 | 0
0
1.2 | FORNECIMENTO DE MATERIAL HIDRAULICO |  |  |  | 0 | 2728.44
1.2.1 | JOELHO PVC SOLD 90G P/AGUA FRIA PREDIAL 20 MM | UN | 2 | 24 | 5.57 | 133.68 | 89358 | SINAPI
1.2.2 | JOELHO PVC SOLD/ROSCA 90G P/AGUA FRIA PRED 20MM X 1/2" | UN | 3 | 36 | 5.73 | 206.28 | C1525 | SEINFRA
1.2.3 | TE PVC SOLD 90G P/ AGUA FRIA PREDIAL 20MM | UN | 2 | 24 | 5.58 | 133.92 | 89393 | SINAPI
1.2.4 | REGISTRO GAVETA 1/2" BRUTO LATAO REF 1502-B | UN | 2 | 24 | 36.69 | 880.56 | C2156 | SEINFRA
1.2.5 | TUBO PVC SOLDAVEL EB-892 P/AGUA FRIA PREDIAL DN 20MM | M | 18 | 216 | 4.19 | 905.04 | C2615 | SEINFRA
1.2.6 | CHUVEIRO PLASTICO BRANCO SIMPLES | UN | 1 | 12 | 10.58 | 126.96 | C0797 | SEINFRA
1.2.7 | NIPEL PVC C/ ROSCA P/ AGUA FRIA PREDIAL 1/2" | UN | 1 | 12 | 3.6 | 43.2 | 72671 | SINAPI
1.2.8 | TORNEIRA PLASTICO 1/2" P/ PIA | UN | 1 | 12 | 10.2 | 122.4 | 86916 | SINAPI
1.2.9 | ADAPTADOR PVC SOLDAVEL CURTO C/ BOLSA E ROSCA P/ REGISTRO 20MM X 1/2" | UN | 2 | 24 | 2.2 | 52.8 | 89422 | SINAPI
1.2.10 | LUVA PVC SOLDAVEL / ROSCA P/AGUA FRIA PREDIAL 20MM X 1/2" | UN | 2 | 24 | 5.15 | 123.6 | 89374 | SINAPI
1.2.11 | MONTAGEM DE MATERIAL SANITÁRIO PARA US PROSAR | UN | 1 | 24 | 78.62 | 1886.88 | COMPOSIÇÃO ANEXA
0
1.3 | FORNECIMENTO DE MATERIAL SANITÁRIO |  |  |  | 0 | 11592.8
1.3.1 | CAIXA SIFONADA PVC 100 X 100 X 40MM C/ GRELHA REDONDA BRANCA | UND | 1 | 12 | 17.19 | 206.28 | 89707 | SINAPI
1.3.2 | ADAPTADOR PVC SN P/ SAÍDA DE VASO SANITÁRIO DN 100 | UND | 1 | 12 | 8.32 | 99.84 | COMPOSIÇÃO ANEXA
1.3.3 | CURVA PVC LONGA 90G P/ ESG PREDIAL DN 100MM | UND | 1 | 12 | 17.02 | 204.24 | 89811 | SINAPI
1.3.4 | TUBO PVC P/ ESG PREDIAL DN 100MM | M | 9.75 | 117 | 29.43 | 3443.31 | 89714 | SINAPI
1.3.5 | TE SANITARIO PVC P/ ESG PREDIAL DN 100X50MM | UND | 2 | 24 | 8.93 | 214.32 | COMPOSIÇÃO ANEXA
1.3.6 | TUBO PVC P/ ESG PREDIAL DN 50MM | M | 1.8 | 21.6 | 15.36 | 331.78 | 89712 | SINAPI
1.3.7 | TUBO PVC P/ ESG PREDIAL DN 40MM | M | 4.7 | 56.4 | 10.48 | 591.07 | 89711 | SINAPI
1.3.8 | REDUÇÃO PVC SN PARA ESGOTO PREDIAL 50x40MM | UND | 1 | 12 | 1.88 | 22.56 | 89605 | SINAPI
1.3.9 | JOELHO 90º PVC SN PARA ESGOTO PREDIAL DN 40 | UND | 6 | 72 | 4.18 | 300.96 | 89724 | SINAPI
1.3.10 | TÊ 90º PVC SN PARA ESGOTO PREDIAL DN 40X40MM | UND | 1 | 12 | 6.22 | 74.64 | 89782 | SINAPI
1.3.11 | SIFAO PLASTICO P/ LAVATORIO/PIA TIPO COPO 40 MM | UND | 2 | 24 | 6.14 | 147.36 | COMPOSIÇÃO ANEXA
1.3.12 | TUBO DE DESCARGA VDE | UND | 1 | 12 | 2.99 | 35.88 | COMPOSIÇÃO ANEXA
1.3.13 | JOELHO 90º PVC SN PARA ESGOTO PREDIAL DN 100 | UND | 1 | 12 | 19.57 | 234.84 | C1549 | SEINFRA
1.3.14 | TE 90º PVC SN PARA ESGOTO PREDIAL DN 100X100 | UND | 3 | 36 | 48.4 | 1742.4 | 01665 | ORSE
1.3.15 | VASO SANITARIO SIFONADO LOUCA BRANCA - PADRAO POPULAR | UND | 1 | 12 | 165.08 | 1980.96 | 6021 | SINAPI
1.3.16 | TANQUE DE LAVAR ROUPA EM FIBRA DE VIDRO DUPLO (1,20X0,50M) | UND | 1 | 12 | 84.91 | 1018.92 | COMPOSIÇÃO ANEXA
1.3.17 | MONTAGEM DE MATERIAL SANITÁRIO PARA US PROSAR | UND | 1 | 12 | 78.62 | 943.44 | COMPOSIÇÃO ANEXA
0
0
1.4 | FORNECIMENTO DE MATERIAL ELÉTRICO |  |  |  | 0 | 2154.2
1.4.1 | CLEATS MONOFÁSICO | UND | 2 | 40 | 2 | 80 | COMPOSIÇÃO ANEXA
1.4.2 | FIO 14 AWG- 1,50MM2 | M | 28 | 560 | 0.53 | 296.8 | COMPOSIÇÃO ANEXA
1.4.3 | SOQUETE BLINDADO DE PVC PARA LAMPADA | UND | 1 | 20 | 2.39 | 47.8 | COMPOSIÇÃO ANEXA
1.4.4 | ELETRODUTO PVC FLEXIVEL CORRUGADO 20MM TIPO TIGREFLEX OU EQUIV | M | 1 | 20 | 9.09 | 181.8 | C1184 | SEINFRA
1.4.5 | CAIXA PVC 4" X 2" P/ ELETRODUTO " | UND | 1 | 20 | 5.32 | 106.4 | 83387 | SINAPI
1.4.6 | INTERRUPTOR SIMPLES DE 1 TECLA COMPLETO | UND | 1 | 20 | 9.18 | 183.6 | 72331 | SINAPI
1.4.7 | MONTAGEM DE MATERIAL ELETRICO PARA US PROSAR | UND | 1 | 20 | 62.89 | 1257.8 | COMPOSIÇÃO ANEXA
1.5 | LIMPEZA GERAL DA OBRA |  |  |  | 0 | 318.72
1.5.1 | LIMPEZA GERAL DA OBRA | M2 | 6 | 192 | 1.66 | 318.72 | 9537 | SINAPI
0
TOTAL GERAL S/ BDI |  |  |  |  | 0 | 58111.73
BDI (22,47%) | [5 empty] | 13057.7057
0
TOTAL GERAL C/ BDI 20% |  |  |  |  | 0 | 71169.4357
GOVERNO DO ESTADO DO PIAUÍ
SECRETARIA DE ESTADO DA SAÚDE
DIRETORIA DE PROGRAMAS ESPECIAIS DE SAÚDE – DIPES
Programa de Saúde e Saneamento Básico na Área Rural do Piauí - PROSAR

## 05. Planilha de Medição
BOLETIM DE MEDIÇÃO - FÍSICO / FINANCEIRO
| SERVIÇO: | REFORMA DE 32 MÓDULOS SANITÁRIOS DOMICILIARES (MSD) - SÃO DOMINGOS - ISAIAS COELHO-PI | Nº CONTRATO: | [13 empty] | MEDIÇÃO Nº: 01
| TEC. RESPONSAVEL: |  | DATA ASSINATURA: |  |  |  |  | PREVISÃO DE TÉRMINO: | [8 empty] | PERÍODO:
| CLIENTE: | SECRETARIA DE ESTADO DA SAÚDE | PRAZO CONTRATUAL:
| ITEM | DESCRIÇÃO | REFERÊNCIAS CONTRATUAIS |  |  |  |  | MEDIÇÃO | [8 empty] | SALDO CONTRATUAL
|  |  | UN | QTD | QTD ACUM. | P. UNITÁRIO | P. TOTAL | ACUMULADO ANTERIOR |  |  | NO PERÍODO |  |  | ACUMULADO TOTAL |  |  | QTDE | R$ CONTRATUAL | %
[8 empty] | QTDE | P. TOTAL | % | QTDE | P. TOTAL | % | QTDE | P. TOTAL | %
[7 empty] | 0 |  | 0 | - |  | 0 | - |  | 0 | - |  | 0 | - |  | 0 | 44165.23
|  | UNIDADE SANITÁRIA/FOSSA SÉPTICA |  |  |  |  | 0 |  |  | - | [7 empty] | 0 | - | 0 | - | -
| 1.0 | SERVIÇOS PRELIMINARES
| 1.1 | CANTEIRO DE OBRAS | UND | 1 | 1 |  | 0 |  | 0 | - |  | 0 | - | 0 | 0 | - | 1 | 0 | - |  | 0
| 1.2 | PLACA INDICATIVA DE OBRA | M2 | 12 | 12 |  | 0 |  | 0 | - |  | 0 | - | 0 | 0 | - | 12 | 0 | - |  | 0
[6 empty] | 0 | [14 empty] | 0
| 1.1 | MATERIAIS E MONTAGEM |  |  |  | 0 | 0 |  | 0 |  |  | 0 | - | 0 | 0 | - |  | 0 | - |  | 0
| 2.1.1 | RASPAGEM E LIMPEZA DO TERRENO | M2 | 12 |  |  | 0 |  | 0 | - |  | 0 | - | 0 | 0 | - | 0 | 0 | - |  | 0
| 2.1.2 | LOCACAO DA OBRA | M2 | 3.12 |  |  | 0 |  | 0 | - |  | 0 | - | 0 | 0 | - | 0 | 0 | - |  | 0
| 2.1.3 | ESCAVACAO MAN. VALA SOLO EXCETO ROCHA ATE 1,5M | M3 | 2.69 |  |  | 0 |  | 0 | - |  | 0 | - | 0 | 0 | - | 0 | 0 | - |  | 0
| 2.1.4 | ESCAVACAO EM ROCHA BRANDA ATE 1,5M | M3 | 2.52 |  |  | 0 |  | 0 | - |  | 0 | - | 0 | 0 | - | 0 | 0 | - |  | 0
| 2.1.5 | ALVENARIA DE EMBASAMENTO C/PEDRA ARGAMASSADA UTILIZANDO ARGAMASSA CIM/ | M3 | 1.11 |  |  | 0 |  | 0 | - |  | 0 | - | 0 | 0 | - | 0 | 0 | - |  | 0
| 2.1.6 | BALDRAME DE TIJOLO DE FURO | M3 | 0.65 |  |  | 0 |  | 0 | - |  | 0 | - | 0 | 0 | - | 0 | 0 | - |  | 0
| 2.1.7 | ATERRO APILOADO COM EMPRÉSTIMO | M3 | 1.14 |  |  | 0 |  | 0 | - |  | 0 | - | 0 | 0 | - | 0 | 0 | - |  | 0
73907/003 | 2.1.8 | LASTRO DE CONTRA-PISO IMPERM. ESP=6CM EM CONCRETO NAO ESTRUTURAL TRACO | M2 | 2.52 | 5.04 |  | 0 |  | 0 | - |  | 0 | - | 0 | 0 | - | 5.04 | 0 | - |  | 0
| 2.1.9 | ALVENARIA DE TIJOLO FURADO ESP=9CM ARG-CIM | M2 | 14.81 |  |  | 0 |  | 0 | - |  | 0 | - | 0 | 0 | - | 0 | 0 | - |  | 0
73922/003 | 2.1.10 | PISO CIMENTADO TRACO 1:3 (CIMENTO E AREIA) ACABAMENTO LISO ESPESSURA 2,0CM, PREPARO MANUAL DA ARGAMASSA | M2 | 1.65 | 29.7 |  | 0 |  | 0 | - |  | 0 | - | 0 | 0 | - | 29.7 | 0 | - |  | 0
72081 | 2.1.11 | MADEIRAMENTO PARA TELHA CERAMICA | M2 | 5.2 | 15.6 |  | 0 |  | 0 | - |  | 0 | - | 0 | 0 | - | 15.6 | 0 | - |  | 0
84033 | 2.1.12 | TELHAMENTO CERAMICO COM EMBOCAMENTO | M2 | 5.2 | 15.6 |  | 0 |  | 0 | - |  | 0 | - | 0 | 0 | - | 15.6 | 0 | - |  | 0
73933/002 | 2.1.13 | PORTA DE CHAPA PRETA LISA Nº18, DIM=0,60 X 2,10 M | UND | 1 | 23 |  | 0 |  | 0 | - |  | 0 | - | 0 | 0 | - | 23 | 0 | - |  | 0
74199/001 | 2.1.14 | CHAPISCO PAREDES C/ ARGAMASSA CIMENTO AREIA 1:3 | M2 | 28.1 | 590.1 |  | 0 |  | 0 | - |  | 0 | - | 0 | 0 | - | 590.1 | 0 | - |  | 0
73397 | 2.1.15 | EMBOÇO C/ ARGAMASSA 1:6 CIMENTO E AREIA | M2 | 8.5 | 178.5 |  | 0 |  | 0 | - |  | 0 | - | 0 | 0 | - | 178.5 | 0 | - |  | 0
75481 | 2.1.16 | REBOCO PAULISTA C/ARG CIM/CAL/AREIA 1:2:8 PREP MECANICO E=2CM | M2 | 28.1 | 590.1 |  | 0 |  | 0 | - |  | 0 | - | 0 | 0 | - | 590.1 | 0 | - |  | 0
75481 | 2.1.17 | REBOCO CIMENTO E AREIA GROSSA, TRAÇO 1:4 | M2 | 0.6 | 12.6 |  | 0 |  | 0 | - |  | 0 | - | 0 | 0 | - | 12.6 | 0 | - |  | 0
84024 | 2.1.18 | BARRA LISA TRACO 1:3 (CIMENTO E AREIA MEDIA), ESPESSURA 1,0CM, PREPARO MANUAL DA ARGAMASSA | M2 | 8.5 | 153 |  | 0 |  | 0 | - |  | 0 | - | 0 | 0 | - | 153 | 0 | - |  | 0
6067 | 2.1.19 | PINTURA ESMALTE SINTÉTICO SEM EMASSAMENTO - 2 DEMÃOS EM ESQ. DE FERRO | M2 | 2.16 | 51.84 |  | 0 |  | 0 | - |  | 0 | - | 0 | 0 | - | 51.84 | 0 | - |  | 0
73791/001 | 2.1.20 | PINTURA HIDRACOR 3 DEMÃOS | M2 | 19.6 | 372.4 |  | 0 |  | 0 | - |  | 0 | - | 0 | 0 | - | 372.4 | 0 | - |  | 0
| 2.1.21 | ATERRO APILOADO SEM AQUISIÇÃO DE MATERIAL | M2 | 0.25 | 5.25 |  | 0 |  | 0 | - |  | 0 | - | 0 | 0 | - | 5.25 | 0 | - |  | 0
73907/003 | 2.1.22 | LASTRO DE CONCRETO PARA CALÇADA ESP =8CM | M2 | 2.82 | 59.22 |  | 0 |  | 0 | - |  | 0 | - | 0 | 0 | - | 59.22 | 0 | - |  | 0
73346 | 2.1.23 | CONCRETO ARMADO MÉDIO 15 MPA PARA INFRAESTRUTURA | M3 | 0.04 | 0.84 |  | 0 |  | 0 | - |  | 0 | - | 0 | 0 | - | 0.84 | 0 | - |  | 0
| 2.1.24 | COBOGOS PRE-MOLDADOS EM CONCRETO | M2 | 0.19 |  |  | 0 |  | 0 | - |  | 0 | - | 0 | 0 | - | 0 | 0 | - | 0 | 0
| 2.1.25 | ANEL OU ADUELA CONCRETO ARMADO D = 1,00M, H = 0,50M | UND | 6 |  |  | 0 |  | 0 | - |  | 0 | - |  |  |  | 0 | 0 | - | 0 | 0
| 2.1.26 | ANEL OU ADUELA EM CONCRETO ARMADO D=1,00/0,25M | UND | 1 |  |  | 0 |  | 0 | - |  | 0 | - | 0 | 0 | - | 0 | 0 | - | 0 | 0
| 2.1.27 | TAMPA EM CONCRETO ARMADO PARA US D=1,0M C/ TAMPA INSPEÇÃO D=0,60CM | UND | 1 |  |  | 0 |  | 0 | - |  | 0 | - | 0 | 0 | - | 0 | 0 | - | 0 | 0
| 2.1.28 | TAMPA EM CONCRETO ARMADO PARA US D=1,0M P/ FILTRO LENTO | M2 | 1 |  |  | 0 |  | 0 | - |  | 0 | - | 0 | 0 | - | 0 | 0 | - | 0 | 0
| 2.1.29 | LASTRO CONCRETO MAGRO 1:4:8 E=8,0CM CONSUMO CIMENTO 210KG/M3 | M3 | 0.95 |  |  | 0 |  | 0 | - |  | 0 | - | 0 | 0 | - | 0 | 0 | - | 0 | 0
| 2.1.30 | LASTRO DE AREIA FINA | M3 | 0.4 |  |  | 0 |  | 0 | - |  | 0 | - | 0 | 0 | - | 0 | 0 | - | 0 | 0
| 2.1.31 | LASTRO DE AREIA GROSSA | M3 | 0.4 |  |  | 0 | [9 empty] | 0 | 0 | - | 0 | 0
| 2.1.32 | LASTRO DE PEDRA BRITADA | UND | 0.2 |  |  | 0 | [9 empty] | 0 | 0 | - | 0 | 0
| 2.1.33 | BRAÇADEIRA PARA FIXAÇÃO 2" | UND | 1 |  |  | 0 | [9 empty] | 0 | 0 | - | 0 | 0
[20 empty] | 0 | 0
| 1.2 | FORNECIMENTO DE MATERIAL HIDRAULICO |  |  |  |  | 0 |  | 0 |  |  | 0 |  |  | 0 |  |  | 0 | - | 0 | 0
72571 | 1.2.1 | JOELHO PVC SOLD 90G P/AGUA FRIA PREDIAL 20 MM | UN | 2 | 24 |  | 0 |  | 0 | - |  | 0 | - | 0 | 0 | - | 24 | 0 | - |  | 0
73640 | 1.2.2 | JOELHO PVC SOLD/ROSCA 90G P/AGUA FRIA PRED 20MM X 1/2" | UN | 3 | 36 |  | 0 |  | 0 | - |  | 0 | - | 0 | 0 | - | 36 | 0 | - |  | 0
72438 | 1.2.3 | TE PVC SOLD 90G P/ AGUA FRIA PREDIAL 20MM | UN | 2 | 24 |  | 0 |  | 0 | - |  | 0 | - | 0 | 0 | - | 24 | 0 | - |  | 0
72711 | 1.2.4 | REGISTRO GAVETA 1/2" BRUTO LATAO REF 1502-B | UN | 2 | 24 |  | 0 |  | 0 | - |  | 0 | - | 0 | 0 | - | 24 | 0 | - |  | 0
| 1.2.5 | TUBO PVC SOLDAVEL EB-892 P/AGUA FRIA PREDIAL DN 20MM | M | 18 | 216 |  | 0 |  | 0 | - |  | 0 | - | 0 | 0 | - | 216 | 0 | - |  | 0
68061 | 1.2.6 | CHUVEIRO PLASTICO BRANCO SIMPLES | UN | 1 | 12 |  | 0 |  | 0 | - |  | 0 | - | 0 | 0 | - | 12 | 0 | - |  | 0
| 1.2.7 | NIPEL PVC C/ ROSCA P/ AGUA FRIA PREDIAL 1/2" | UN | 1 | 12 |  | 0 |  | 0 | - |  | 0 | - | 0 | 0 | - | 12 | 0 | - |  | 0
| 1.2.8 | TORNEIRA PLASTICO 1/2" P/ PIA | UN | 1 | 12 |  | 0 |  | 0 | - |  | 0 | - |  |  |  | 12 | 0 | - |  | 0
| 1.2.9 | ADAPTADOR PVC SOLDAVEL CURTO C/ BOLSA E ROSCA P/ REGISTRO 20MM X 1/2" | UN | 2 | 24 |  | 0 |  | 0 | - |  | 0 | - | 0 | 0 | - | 24 | 0 | - |  | 0
| 1.2.10 | LUVA PVC SOLDAVEL / ROSCA P/AGUA FRIA PREDIAL 20MM X 1/2" | UN | 2 | 24 |  | 0 |  | 0 | - |  | 0 | - | 0 | 0 | - | 24 | 0 | - |  | 0
| 1.2.11 | MONTAGEM DE MATERIAL SANITÁRIO PARA US PROSAR | UN | 1 | 24 |  | 0 |  | 0 | - |  | 0 | - | [7 empty] | 0
[6 empty] | 0 | [14 empty] | 0
| 1.3 | FORNECIMENTO DE MATERIAL SANITÁRIO |  |  |  | 0 | 0 |  | 0 |  |  | 0 |  |  | 0 |  |  | 0 | - |  | 0
| 1.3.1 | CAIXA SIFONADA PVC 100 X 100 X 40MM C/ GRELHA REDONDA BRANCA | UND | 1 | 12 |  | 0 |  | 0 | - |  | 0 | - | 0 | 0 | - | 12 | 0 | - |  | 0
| 1.3.2 | ADAPTADOR PVC SN P/ SAÍDA DE VASO SANITÁRIO DN 100 | UND | 1 | 12 |  | 0 |  | 0 | - |  | 0 | - | 0 | 0 | - | 12 | 0 | - |  | 0
| 1.3.3 | CURVA PVC LONGA 90G P/ ESG PREDIAL DN 100MM | UND | 1 | 12 |  | 0 |  | 0 | - |  | 0 | - | 0 | 0 | - | 12 | 0 | - |  | 0
| 1.3.4 | TUBO PVC P/ ESG PREDIAL DN 100MM | M | 9.75 | 117 |  | 0 |  | 0 | - |  | 0 | - | 0 | 0 | - | 117 | 0 | - |  | 0
| 1.3.5 | TE SANITARIO PVC P/ ESG PREDIAL DN 100X50MM | UND | 2 | 24 |  | 0 |  | 0 | - |  | 0 | - | 0 | 0 | - | 24 | 0 | - |  | 0
| 1.3.6 | TUBO PVC P/ ESG PREDIAL DN 50MM | M | 1.8 | 21.6 |  | 0 |  | 0 | - |  | 0 | - | 0 | 0 | - | 21.6 | 0 | - |  | 0
| 1.3.7 | TUBO PVC P/ ESG PREDIAL DN 40MM | M | 4.7 | 56.4 |  | 0 |  | 0 | - |  | 0 | - | 0 | 0 | - | 56.4 | 0 | - |  | 0
| 1.3.8 | REDUÇÃO PVC SN PARA ESGOTO PREDIAL 50x40MM | UND | 1 | 12 |  | 0 |  | 0 | - |  | 0 | - | 0 | 0 | - | 12 | 0 | - |  | 0
| 1.3.9 | JOELHO 90º PVC SN PARA ESGOTO PREDIAL DN 40 | UND | 6 | 72 |  | 0 |  | 0 | - |  | 0 | - | 0 | 0 | - | 72 | 0 | - |  | 0
| 1.3.10 | TÊ 90º PVC SN PARA ESGOTO PREDIAL DN 40X40MM | UND | 1 | 12 |  | 0 |  | 0 | - |  | 0 | - | 0 | 0 | - | 12 | 0 | - |  | 0
| 1.3.11 | SIFAO PLASTICO P/ LAVATORIO/PIA TIPO COPO 40 MM | UND | 2 | 24 |  | 0 |  | 0 | - |  | 0 | - | 0 | 0 | - | 24 | 0 | - |  | 0
| 1.3.12 | TUBO DE DESCARGA VDE | UND | 1 | 12 |  | 0 |  | 0 | - |  | 0 | - | 0 | 0 | - | 12 | 0 | - |  | 0
| 1.3.13 | JOELHO 90º PVC SN PARA ESGOTO PREDIAL DN 100 | UND | 1 | 12 |  | 0 |  | 0 | - |  | 0 | - | 0 | 0 | - | 12 | 0 | - |  | 0
| 1.3.14 | TE 90º PVC SN PARA ESGOTO PREDIAL DN 100X100 | UND | 3 | 36 |  | 0 |  | 0 | - |  | 0 | - | 0 | 0 | - | 36 | 0 | - |  | 0
| 1.3.15 | VASO SANITARIO SIFONADO LOUCA BRANCA - PADRAO POPULAR | UND | 1 | 12 |  | 0 |  | 0 | - |  | 0 | - |  |  |  | 12 | 0 | - |  | 0
| 1.3.16 | TANQUE DE LAVAR ROUPA EM FIBRA DE VIDRO DUPLO (1,20X0,50M) | UND | 1 | 12 |  | 0 |  | 0 | - |  | 0 | - | 0 | 0 | - | 12 | 0 | - |  | 0
| 1.3.17 | MONTAGEM DE MATERIAL SANITÁRIO PARA US PROSAR | UND | 1 | 12 |  | 0 |  | 0 | - |  | 0 | - |  |  |  | 12 | 0 | - |  | 0
[6 empty] | 0 |  |  | 0 | - |  | 0 | - | 0 | 0 | - |  |  |  |  | 0
[6 empty] | 0 |  |  | 0 | - |  | 0 | - | 0 | 0 | - |  |  |  |  | 0
| 1.4 | FORNECIMENTO DE MATERIAL ELÉTRICO |  |  |  | 0 | 0 |  | 0 |  |  | 0 |  |  | 0 |  |  | 0 | - |  | 0
| 1.4.1 | CLEATS MONOFÁSICO | und | 2 | 40 |  | 0 |  | 0 | - |  | 0 | - | 0 | 0 | - | 40 | 0 | - |  | 0
| 1.4.2 | FIO 14 AWG- 1,50MM2 | m | 28 | 560 |  | 0 |  | 0 | - |  | 0 | - | 0 | 0 | - | 560 | 0 | - |  | 0
| 1.4.3 | SOQUETE BLINDADO DE PVC PARA LAMPADA | und | 1 | 20 |  | 0 |  | 0 | - |  | 0 | - | 0 | 0 | - | 20 | 0 | - |  | 0
| 1.4.4 | ELETRODUTO PVC FLEXIVEL CORRUGADO 20MM TIPO TIGREFLEX OU EQUIV | M | 1 | 20 |  | 0 |  | 0 | - |  | 0 | - | 0 | 0 | - | 20 | 0 | - |  | 0
| 1.4.5 | CAIXA PVC 4" X 2" P/ ELETRODUTO " | UN | 1 | 20 |  | 0 |  | 0 | - |  | 0 | - | 0 | 0 | - | 20 | 0 | - |  | 0
| 1.4.6 | INTERRUPTOR SIMPLES DE 1 TECLA COMPLETO | und | 1 | 20 |  | 0 |  | 0 | - |  | 0 | - | 0 | 0 | - | 20 | 0 | - |  | 0
| 1.4.7 | MONTAGEM DE MATERIAL ELETRICO PARA US PROSAR | UND | 1 | 20 |  | 0 |  | 0 | - |  | 0 | - | 0 | 0 | - | 20 | 0 | - |  | 0
| 1.5 | LIMPEZA GERAL DA OBRA |  |  |  | 0 | 0 |  | 0 |  |  | 0 |  |  | 0 |  |  | 0 | - |  | 0
9537 | 1.5.1 | LIMPEZA GERAL DA OBRA | M² | 6 | 192 |  | 0 |  | 0 | - |  | 0 | - | 0 | 0 | - | 192 | 0 | - |  | 0
[9 empty] | 0 |  |  |  |  | 0 | 0 | - |  |  |  |  | 0
[9 empty] | 0 | [11 empty] | 0
0
| TOTAL GERAL C/ BDI 22,47% | [5 empty] | 0 |  | 0 | - |  | 0 | - |  | 0 | - |  | 0 | -
| Valor desta medição (R$): | [6 empty] | 0
VALOR POR EXTENSO
| DATA | EMITENTE CONTRATADA | FISCALIZAÇÃO - CAMPO |  |  |  |  | FISCALIZAÇÃO - MEDIÇÃO |  |  |  |  | COORDENAÇÃO DE CONTRATOS |  |  |  | GESTOR DO CONTRATO
|  | ___________________________________________________ | ___________________________________________________ |  |  |  |  | ___________________________________________________ |  |  |  |  | _____________________________________ |  |  |  | _________________________________________
|  | CONTRATADA | FISCAL
QUADRO DE CONTROLE - MEDIÇÕES
|  |  | MEDIÇÃO 01 |  |  | 0 |  | MEDIÇÃO 06 |  |  |  | MEDIÇÃO 11
|  |  | MEDIÇÃO 02 |  |  |  |  | MEDIÇÃO 07 |  |  |  | MEDIÇÃO 12
|  |  | MEDIÇÃO 03 |  |  |  |  | MEDIÇÃO 08 |  |  |  | MEDIÇÃO 13
|  |  | MEDIÇÃO 04 |  |  |  |  | MEDIÇÃO 09 |  |  |  | MEDIÇÃO 14
|  |  | MEDIÇÃO 05 |  |  |  |  | MEDIÇÃO 10 |  |  |  | MEDIÇÃO 15
192

## 06. CALCULO DO BDI
BDI - BONIFICAÇÕES E DESPESAS INDIRETAS
FATOR
| ITEM | DESCRIÇÃO | ÍNDICE (%) | DENOMINAÇÃO | 0.817
| 1.0 | Taxa da margem de incerteza (risco) do empreendimento | 0.97 | MI
| 2.0 | Taxas de custos financeiros | 0.59 | CF
| 3.0 | Taxa de seguro e garantia | 0.8 | SG
| 4.0 | Taxa de administração central | 3 | AC
| 5.0 | Taxa de margem de contribuição (benefício, lucro ou remuneração ) | 6.16 | MC
| 6.0 | Taxa de custos tributários (municipais, estaduais e federais) | 8.65 | CT
| 6.1 | COFINS - Contribuição para o Financiamento da Seguridade Social | 3
| 6.2 | PIS - Programa de Integração Social | 0.65
| 6.3 | ISS - Imposto Sobre Serviço | 3
| 6.4 | CPRB - Contribuição Previdênciária sobre a Receita Bruta | 2
FÓRMULA DE CÁLCULO DO BDI :
|  | BDI = { [ (1+AC+SG+MI) * (1+CF) * (1+MC) ] / (1-CT) } - 1 |  |  | CUIDADO: NÃO APAGAR
|  | BDI = 22,47% |  |  | 22.47 | %

## 07. CRONOGRAMA FÍSICO-FINANCEIR
GOVERNO DO ESTADO DO PIAUÍ
SECRETARIA DE ESTADO DA SAÚDE
DIRETORIA DE PROGRAMAS ESPECIAIS DE SAÚDE – DIPES
Programa de Saúde e Saneamento Básico na Área Rural do Piauí - PROSAR
CRONOGRAMA FÍSICO-FINANCEIRO - MSD
ITEM | DISCRIMINAÇÃO | MÊS 1 | MÊS 2 | MÊS 3 | MÊS 4 | MÊS 5 | TOTAL (R$) | %
1.0 | SERVIÇOS PRELIMINARES | 100% |  |  |  |  | 7471.9559 | 10.5% | 6101.05 | 7471.9559
1.1 | MATERIAIS E MONTAGEM | 20% | 20% | 20% | 20% | 20% | 43129.672 | 60.6% | 35216.52 | 43129.672
1.2 | FORNECIMENTO DE MATERIAL HIDRAULICO | 20% | 40% | 40% |  |  | 3341.5205 | 4.695% | 2728.44 | 3341.5205
1.3 | FORNECIMENTO DE MATERIAL SANITÁRIO | 50% | 50% |  |  |  | 14197.7022 | 19.95% | 11592.8 | 14197.7022
1.4 | FORNECIMENTO DE MATERIAL ELÉTRICO |  |  | 20% | 40% | 40% | 2638.2487 | 3.707% | 2154.2 | 2638.2487
1.5 | LIMPEZA GERAL DA OBRA |  |  |  |  | 100% | 390.3364 | 0.5485% | 318.72 | 390.3364
TOTAL: | [6 empty] | 71169.4357
% POR SEMANA |  | 33.53% | 23.97% | 14.74% | 13.6% | 14.15% | 100%
CUSTOS POR SEMANA |  | 23865.0455 | 17061.3937 | 10490.1923 | 9681.2339 | 10071.5703 | 71169.4357
% ACUMULADO |  | 33.53% | 57.51% | 72.25% | 85.85% | 100%
CUSTOS ACUMULADOS |  | 23865.0455 | 40926.4392 | 51416.6315 | 61097.8654 | 71169.4357

## 08. COMPOSIÇÕES DE CUSTOS
Leis Sociais (%) | 87.41
BDI (%)
Oficial | 9.58
Ajudante | 7.2
MONTAGEM DE MATERIAL ELETRICO PARA US PROSAR |  |  |  | und
Ajudante de eletricista | h | 2 | 7.2 | 14.4
Eletricista | h | 2 | 9.58 | 19.16
|  |  | Total simples | 33.56
|  |  | L. S. | 29.33
|  |  | Total geral | 62.89
MONTAGEM DE MATERIAL SANITÁRIO PARA US PROSAR |  |  |  | und
Ajudante de encanador | h | 2.5 | 7.2 | 18
Encanador | h | 2.5 | 9.58 | 23.95
|  |  | Total simples | 41.95
|  |  | L. S. | 36.67
|  |  | Total geral | 78.62
MONTAGEM DE MATERIAL HIDRÁULICO PARA US PROSAR |  |  |  | und
Ajudante de encanador | h | 1.5 | 7.2 | 10.8
Encanador | h | 1.5 | 9.58 | 14.37
|  |  | Total simples | 25.17
|  |  | L. S. | 22
|  |  | Total geral | 47.17
SOQUETE BLINDADO DE PVC PARA LAMPADA |  |  |  | und
soquete blindado de PVC p/lampada | un | 1 | 2.392 | 2.39
|  |  | Total simples | 2.39
|  |  | L. S. | 0
|  |  | Total geral | 2.39
FIO 14 AWG- 1,50MM2 |  |  |  | m
Fio de cobre isolado de 1,5 mm² | m | 1 | 0.53 | 0.53
|  |  | Total simples | 0.53
|  |  | L. S. | 0
|  |  | Total geral | 0.53
CLEATS MONOFÁSICO |  |  |  | und
Clits monofasico | un | 1 | 2 | 2
|  |  | Total simples | 2
|  |  | L. S. | 0
|  |  | Total geral | 2
TUBO DE DESCARGA VDE |  |  |  | und
Tubo de descarga VDE | un | 1 | 2.99 | 2.99
|  |  | Total simples | 2.99
|  |  | L. S. | 0
|  |  | Total geral | 2.99
SIFAO PLASTICO P/ LAVATORIO/PIA TIPO COPO 40 MM |  |  |  | und
Sifão plastico p/lavatório | un | 1 | 6.14 | 6.14
|  |  | Total simples | 6.14
|  |  | L. S. | 0
|  |  | Total geral | 6.14
ADAPTADOR PVC SN P/ SAÍDA DE VASO SANITÁRIO DN 100 |  |  |  | und
Adaptador PVC 100mm | un | 1 | 8.32 | 8.32
|  |  | Total simples | 8.32
|  |  | L. S. | 0
|  |  | Total geral | 8.32
TANQUE DE LAVAR ROUPA EM FIBRA DE VIDRO DUPLO (1,20X0,50M) |  |  |  | und
Tanque de lavar em fibra de vidro duplo (1,20x0,50m) | un | 1 | 84.91 | 84.91
|  |  | Total simples | 84.91
|  |  | L. S. | 0
|  |  | Total geral | 84.91
PORTA DE CHAPA PRETA LISA N° 18, DIM = 0,60 X 2,10 M |  |  |  | und
Servente | h | 3.75 | 7.2 | 27
Pedreiro | h | 3.75 | 9.58 | 35.93
Areia grossa | m3 | 0.0177 | 62.5 | 1.11
Cimento Portland - saco 50kg | kg | 8.7 | 0.6 | 5.22
Porta em chapa preta lisa (0,60 x 2,10m) | un | 1 | 187.2 | 187.2
|  |  | Total simples | 256.46
|  |  | L. S. | 55.01
|  |  | Total geral | 311.47
TE SANITARIO PVC P/ ESG PREDIAL DN 100X50MM |  |  |  | und
Tê PVC esgoto 100x50mm | un | 1 | 8.9336 | 8.93
|  |  | Total simples | 8.93
|  |  | L. S. | 0
|  |  | Total geral | 8.93