## Orç Barras
SECRATARIA DA SAÚDE DO ESTADO DO PIAUÍ
CENTRO DE HEMATOLOGIA E HEMOTERAPIA DO PIAUÍ - HEMOPI
PLANILHA ORÇAMENTÁRIA
Tipo da intervenção: Adequação e Reforma da Agência Transfusional de Barras
Endereço do EAS: Praça Monsenhor Bozon, 210, CEP 64.100-000 |  |  | Município: Barras |  |  |  | Estado: Piauí
Nome do EAS: Agência Transfusional de Barras |  |  | Prazo de execução: 60 dias
Data da elaboração do orçamento: 21/09/2015 |  |  | Área de piso: 41,68m² |  |  |  | BDI: 25,22%
Obs.: OS PREÇOS TEM COMO BASE: 1) A TABELA DO SINAPI - SISTEMA NACIONAL DE PESQUISA DE CUSTOS E ÍNDICES DA CONSTRUÇÃO CIVIL - PCI.817.01 - CUSTO DE COMPOSIÇÕES - SINTÉTICO, DATA-BASE: 08/2015, EMISSãO: 16/09/2015; ENCARGOS SOCIAIS DESONERADOS SOBRE PREÇOS DA MÃO-DE-OBRA: 87,41% (HORA) 50,20% (MÊS); 2) A TABELA ORSE DE JULHO DE 2015; 3) SEINFRA CE VERSÃO 023.1 DESONERADA 09/2015. O BDI PARA EFEITO DO CÁLCULO FOI ADOTADO 25,22%.
ITEM | DISCRIMINAÇÃO | COD. SINAPI | UND | QUANT. | V.UNIT. DESON | V.UNIT. C/BDI | V.TOTAL | %
1.0 | SERVIÇOS PRELIMINARES
1.1 | Placa da obra em chapa de aço galvanizado (3,00 x 2,10m) | 74209/001 | m² | 6.3 | 228.14 | 285.68 | 1799.78 | 2.6184
1.2 | Demolição de alvenaria de tijolos s/aproveitamento (sob bancadas) | 73899 | m² | 2.99 | 32.15 | 40.26 | 120.38 | 0.17514
| Sob bancadas (existem sete muretas de apoio às bancadas de granito e mármore): |  |  |  |  | 0 | 0 | 0
| Quant de muretas = 7; altura = 0,63m; profundidade = 0,50m |  |  |  |  | 0 | 0 | 0
| A=7*0,63*0,50 |  |  | 2.205 |  | 0 | 0 | 0
| Local dos arcondicionados |  |  |  |  | 0 | 0 | 0
| As caixas são de concreto pré-moldado de 70X60cm |  |  |  |  | 0 | 0 | 0
| A = (0,70+0,60)*2*0,10*3 |  |  | 0.78 |  | 0 | 0 | 0
| TOTAL |  |  | 2.985 |  | 0 | 0 | 0
1.3 | Demolição de reboco parede | 73802/001 | m² | 23.87 | 4.82 | 6.04 | 144.17 | 0.20975
| Recepção/Dist., Estoque e Compatibilidade |  |  |  |  | 0 | 0 | 0
| A=3,00*2,00 |  |  | 6 |  | 0 | 0 | 0
| Informação/Repouso do Plantonista |  |  |  |  | 0 | 0 | 0
| A=2,9*2,30 |  |  | 6.67 |  | 0 | 0 | 0
| Guarda de Caixas Térmicas |  |  |  |  | 0 | 0 | 0
| A=(3,20+2,40)*2*1,00 |  |  | 11.2 |  | 0 | 0 | 0
| TOTAL |  |  | 23.87 |  | 0 | 0 | 0
1.4 | Demolição de reboco forro | 73802/001 | m² | 1.5 | 4.82 | 6.04 | 9.06 | 0.013181
| Informação/Repouso do Plantonista |  |  |  |  | 0 | 0 | 0
| A=0,50*1,00 |  |  | 0.5 |  | 0 | 0 | 0
| Recepção/Dist., Estoque e Compatibilidade |  |  |  |  | 0 | 0 | 0
| A=1,00*1,00 |  |  | 1 |  | 0 | 0 | 0
| TOTAL |  |  | 1.5 |  | 0 | 0 | 0
1.5 | Demolição de azulejo inclusive a argamassa de assentamento | 85406 | m² | 3.65 | 27.22 | 34.08 | 124.39 | 0.18097
| Recepção/Dist., Estoque e Compatibilidade |  |  |  |  | 0 | 0 | 0
| A=1,00*2,00 |  |  | 2 |  | 0 | 0 | 0
| Informação/Repouso do Plantonista |  |  |  |  | 0 | 0 | 0
| Kit de porta de madeira para pintura, semi-oca (leve ou média), padrão médio, 90X210cm, espessura de 3,5cm, itens inclusos: 3 dobradiças, montagem e instalação do batente, sem fechadura fornecimento e instalação. |  |  | 1.65 |  | 0 | 0 | 0
| TOTAL |  |  | 3.65 |  | 0 | 0 | 0
1.6 | Retirada de folhas de porta de passagem ou janela | 72142 | un | 2 | 6.16 | 7.71 | 15.42 | 0.022434
| Recepção/Dist., Estoque e Compatibilidade |  |  |  |  | 0 | 0 | 0
| Q=1,00 |  |  | 1 |  | 0 | 0 | 0
| Informação/Repouso do Plantonista |  |  |  |  | 0 | 0 | 0
| Q=1,00 |  |  | 1 |  | 0 | 0 | 0
| TOTAL |  |  | 2 |  | 0 | 0 | 0
1.7 | Retirada de batentes de madeira | 72143 | un | 2 | 29.76 | 37.27 | 74.54 | 0.10845
| Recepção/Dist., Estoque e Compatibilidade |  |  |  |  | 0 | 0 | 0
| Q=1,00 |  |  | 1 |  | 0 | 0 | 0
| Informação/Repouso do Plantonista |  |  |  |  | 0 | 0 | 0
| Q=1,00 |  |  | 1 |  | 0 | 0 | 0
| TOTAL |  |  | 2 |  | 0 | 0 | 0
1.8 | Retirada de telhas cerâmicas | 72230 | m² | 47.93 | 4.82 | 6.04 | 289.5 | 0.42118
| Recepção/Dist., Estoque e Compatibilidade |  |  |  |  | 0 | 0 | 0
| A=4,25*4,95 |  |  | 21.0375 |  | 0 | 0 | 0
| Informação/Repouso do Plantonista |  |  |  |  | 0 | 0 | 0
| A=4,20*4,25 |  |  | 17.85 |  | 0 | 0 | 0
| Guarda de Caixas Térmicas |  |  |  |  | 0 | 0 | 0
| A=3,35*2,70 |  |  | 9.045 |  | 0 | 0 | 0
| TOTAL |  |  | 47.9325 |  | 0 | 0 | 0
1.9 | Retirada de madeiramento da cobertura | 72226 |  | 12 | 6.59 | 8.25 | 99 | 0.14403
| Recepção/Dist., Estoque e Compatibilidade |  |  |  |  | 0 | 0 | 0
| A=3,00*2,00 |  |  | 6 |  | 0 | 0 | 0
| Informação/Repouso do Plantonista |  |  |  |  | 0 | 0 | 0
| A=1,50*2,00 |  |  | 3 |  | 0 | 0 | 0
| Guarda de Caixas Térmicas |  |  |  |  | 0 | 0 | 0
| A=1,50*2,00 |  |  | 3 |  | 0 | 0 | 0
| TOTAL |  |  | 12 |  | 0 | 0 | 0
1.10 | Retirada do rejunte do azulejo | 85406 | m² | 36.72 | 27.22 | 34.08 | 1251.42 | 1.8207
| Recepção/Dist., Estoque e Compatibilidade |  |  |  |  | 0 | 0
| A=(3,95+4,65)*2*1 |  |  | 17.2 |  | 0 | 0
| Informação/Repouso do Plantonista |  |  |  |  | 0 | 0
| A=(3,95*4,05)*2*0,80 |  |  | 12.8 |  | 0 | 0
| Guarda de Caixas Térmicas |  |  |  |  | 0 | 0
| A=(3,20+2,40)*2*0,6 |  |  | 6.72 |  | 0 | 0
| TOTAL |  |  | 36.72 |  | 0 | 0
TOTAL DA ETAPA | [6 empty] | 3927.66 | 5.7142
2.0 | PAREDES E DIVISÓRIAS:
2.1 | Alvenaria de tijolos cerâmicos 6 furos, 10X20X20cm, 1/2 vez, assantados em argamassa traço 1:4 (cimento e areia com aditivo, e=1cm | 87484 | m² | 1.12 | 33.6 | 42.07 | 47.12 | 0.068553
| Recepção/Dist., Estoque e Compatibilidade |  |  |  |  | 0 |  | 0
| A=0,80*0,70*1 |  |  | 0.56 |  | 0 |  | 0
| Informação/Repouso do Plantonista |  |  |  |  | 0 |  | 0
| A=0,80*0,70*1 |  |  | 0.56 |  | 0 |  | 0
| TOTAL |  |  | 1.12 |  | 0 |  | 0
TOTAL DA ETAPA | [6 empty] | 47.12 | 0.068553
3.0 | COBERTURA
3.1 | Estrutura em madeira serrada para telha cerâmica | 73931/003 | m² | 12 | 75.95 | 95.1 | 1141.2 | 1.6603
| Igual ao item 1.10 |  |  | 12 |  | 0 | 0 | 0
3.2 | Tratamento do madeiramento da cobertura com imunizante incolor | 55960 | m² | 47.93 | 4.02 | 5.03 | 241.09 | 0.35075
| Recepção/Dist., Estoque e Compatibilidade |  |  |  |  | 0 | 0 | 0
| A=4,25*4,95 |  |  | 21.0375 |  | 0 | 0 | 0
| Informação/Repouso do Plantonista |  |  |  |  | 0 | 0 | 0
| A=4,25*4,20 |  |  | 17.85 |  | 0 | 0 | 0
| Guarda de Caixas Térmicas | C3017 - 23.1 SEINFRA |  |  | 463.34 | 580.19 | 0 | 0
| A=2,70*3,35 |  |  | 9.045 |  | 0 | 0 | 0
| TOTAL |  |  | 47.9325 |  | 0 | 0 | 0
3.3 | Cobertura com telha cerâmica tipo canal, com argamassa traço 1:3 (cimento e areia) e arame recozido | 73938/004 | m² | 6.59 | 49.6 | 62.11 | 409.3 | 0.59548
| Recepção/Dist., Estoque e Compatibilidade |  |  |  |  | 0 | 0 | 0
| A=4,25*4,95 |  |  | 21.0375 |  | 0 | 0 | 0
| Informação/Repouso do Plantonista |  |  |  |  | 0 | 0 | 0
| A=4,25*4,20 |  |  | 17.85 |  | 0 | 0 | 0
| Guarda de Caixas Térmicas |  |  |  |  | 0 | 0 | 0
| A=2,70*3,35 |  |  | 9.045 |  | 0 | 0 | 0
| TOTAL |  |  | 47.9325 |  | 0 | 0 | 0
3.4 | Retelhamento geral do telhado de telhas cerâmicas | 72101 | m² | 42.5 | 4.01 | 5.02 | 213.35 | 0.3104
| Cobertura limitante com a sala de Recepção/Dist., Estoque e Compatibilidade |  |  |  |  | 0 |  | 0
| A=4,25*5 |  |  | 21.25 |  | 0 |  | 0
| Informação/Repouso do Plantonista |  |  |  |  | 0 |  | 0
| A=4,25*5 |  |  | 21.25 |  | 0 |  | 0
| TOTAL |  |  | 42.5 |  | 0 |  | 0
TOTAL DA ETAPA | [6 empty] | 2004.94 | 2.9169
4.0 | REVESTIMENTO DE PAREDES E PILARES:
4.1 | Chapisco - paredes internas traço 1:4 (cimento e areia), espessura 0,5cm | 87878 | m² | 29.76 | 2.61 | 3.27 | 97.32 | 0.14159
| Demolição de azulejo |  |  |  |  | 0 | 0 | 0
| A=3,65 |  |  | 3.65 |  | 0 | 0 | 0
| Alvenaria de tijolos cerâmicos 6 furos nas duas faces |  |  |  |  | 0 | 0 | 0
| A=1,12*2 |  |  | 2.24 |  | 0 | 0 | 0
| Demolição de reboco parede |  |  |  |  | 0 | 0 | 0
| A=23,87 |  |  | 23.87 |  | 0 | 0 | 0
| TOTAL |  |  | 29.76 |  | 0 | 0 | 0
4.2 | Chapisco em forro traço 1:3 (cimento e areia), espessura 0,5cm | 87881 | m² | 1.5 | 2.91 | 3.64 | 5.46 | 0.0079436
| Igual a demolição do reboco forro |  |  |  |  | 0 | 0 | 0
| A=1,50 |  |  | 1.5 |  | 0 | 0 | 0
| TOTAL |  |  | 1.5 |  | 0 | 0 | 0
4.3 | Emboço paulista (massa única) traço 1:4 (cimento, areia e aditivo), espessura 2cm | 87528 | m² | 5.45 | 21.92 | 27.45 | 149.6 | 0.21765
| Demolição de azulejo |  |  |  |  | 0 | 0 | 0
| A=3,65 |  |  | 3.65 |  | 0 | 0 | 0
| Alvenaria de tijolos cerâmicos na face interna das salas (local do ar janeleiro) |  |  |  |  | 0 | 0 | 0
| A=1,12 |  |  | 1.12 |  | 0 | 0 | 0
| Locais onde serão retirados as muretas das bancadas |  |  |  |  | 0 | 0 | 0
| A=7*0,65*0,15 |  |  | 0.6825 |  | 0 | 0 | 0
| TOTAL |  |  | 5.4525 |  | 0 | 0 | 0
4.4 | Reboco - paredes internas, argamassa pré-fabricada | 74001/001 | m² | 24.31 | 13.92 | 17.43 | 423.72 | 0.61646
| Igual a área do chapisco paredes |  |  |  |  | 0 | 0 | 0
| A=29,76 |  |  | 29.76 |  | 0 | 0 | 0
| Subtraída da área de emboço |  |  |  |  | 0 | 0 | 0
| A=5,45 |  |  | 5.45 |  | 0 | 0 | 0
| TOTAL |  |  | 24.31 |  | 0 | 0 | 0
4.5 | Reboco para forro argamassa 1:4,5 (cimento, areia fina peneirada e aditivo), espessura 0,5cm | 84074 | m² | 1.5 | 17.28 | 21.64 | 32.46 | 0.047225
| Igual a área do chapisco forro |  |  |  |  | 0 | 0 | 0
| A=1,50 |  |  | 1.5 |  | 0 | 0 | 0
| TOTAL |  |  | 1.5 |  | 0 | 0 | 0
4.6 | Revestimento cerâmico para paredes internas com placas tipo grês de dimensões 20X20cm aplicadas em ambientes fixados com argamassa colante e rejuntado com massa epoxi, h=2,10m | 87265 | m² | 5.45 | 30.41 | 38.08 | 207.54 | 0.30194
| Igual a área de emboço |  |  |  |  | 0 |  | 0
| A=5,45 |  |  | 5.45 |  | 0 |  | 0
| TOTAL |  |  | 5.45 |  | 0 |  | 0
TOTAL DA ETAPA | [6 empty] | 916.1 | 1.3328
5.0 | PISOS :
5.1 | Piso com manta vinílica semiflexivel padrão hospitalar, assentado sobre piso cerâmico, incluso camada de regularização, pronto, fixado com cola, com acabamento em perfil de alumínio na porta principal e rodapé vinílico | 72186 | m² | 46.21 | 139.99 | 175.3 | 8100.61 | 11.7853
| Área do piso +rodapé de 10cm |  |  |  |  | 0 |  | 0
| Compatibilidade (A1) |  |  |  |  | 0 |  | 0
| Comprimento |  | m | 4.15 |  | 0 |  | 0
| Largura |  | m | 4.85 |  | 0 |  | 0
| Recepção/Dist. E Estoque (A2) |  |  |  |  | 0 |  | 0
| Comprimento |  | m | 4.15 |  | 0 |  | 0
| Largura |  | m | 4.4 |  | 0 |  | 0
| Guarda de Caixas Térmicas (A3) |  |  |  |  | 0 |  | 0
| Comprimento |  | m | 3.4 |  | 0 |  | 0
| Largura |  | m | 2.3 |  | 0 |  | 0
| Area total = A1+A2+A3 |  |  | 46.2075 |  | 0 |  | 0
[6 empty] | 0 |  | 0
| Recepção/Dist., Estoque e Compatibilidade |  |  |  |  | 0 |  | 0
| A=(3,95+0,07*200)*(4,65+0,07*2) |  |  | 8.88 |  | 0 |  | 0
| Informação/Repouso do Plantonista |  |  |  |  | 0 |  | 0
| A=(3,95+0,07*200)*(4,05+0,07*2) |  |  | 8.28 |  | 0 |  | 0
| Guarda de Caixas Térmicas |  |  |  |  | 0 |  | 0
| A=(3,20+0,07*200)* (2,40+0,07*2) |  |  | 5.88 |  | 0 |  | 0
| TOTAL |  |  | 23.04 |  | 0 |  | 0
TOTAL DA ETAPA | [6 empty] | 8100.61 | 11.7853
6.0 | ESQUADRIAS DE MADEIRA:
6.1 | Kit de porta de madeira para pintura, semi-oca (leve ou média), padrão médio, 90X210cm, espessura de 3,5cm, itens inclusos: 3 dobradiças, montagem e instalação do batente, sem fechadura fornecimento e instalação. | 90850 | un | 2 | 381.69 | 477.95 | 955.9 | 1.3907
| Recepção/Dist., Estoque e Compatibilidade |  |  |  |  | 0 |  | 0
| Q=1,00 |  |  | 1 |  | 0 |  | 0
| Informação/Repouso do Plantonista |  |  |  |  | 0 |  | 0
| Q=1,00 |  |  | 1 |  | 0 |  | 0
| TOTAL |  |  | 2 |  | 0 |  | 0
TOTAL DA ETAPA | [6 empty] | 955.9 | 1.3907
7.0 | INSTALAÇÕES ELÉTRICAS/CLIMATIZAÇÃO
7.1 | Caixa de inspeção em concreto pré-moldado DN 60mm com tampa h= 60cm - fornecimento e instalação | 74166/001 | un | 2 | 158.73 | 198.76 | 397.52 | 0.57834
| Abrigo para grupo gerador |  |  |  |  | 0 | 0 | 0
| Q=1,00 |  |  | 1 |  | 0 | 0 | 0
| Agência Transfusional |  |  |  |  | 0 | 0 | 0
| Q=1,00 |  |  | 1 |  | 0 | 0 | 0
| TOTAL |  |  | 2 |  | 0 | 0 | 0
7.2 | Armação secundária vertical completa para rede de baixa tensão, conjunto de 4 estribos com condutores, 90° graus e ponto terminal, fornecimento e instalação | 88544 | un | 1 | 74.58 | 93.39 | 93.39 | 0.13587
| Abrigo para grupo gerador |  |  |  |  | 0 | 0 | 0
| Q=1,00 |  |  | 1 |  | 0 | 0 | 0
| TOTAL |  |  | 1 |  | 0 | 0 | 0
7.3 | Eletroduto PVC rígido roscável de 3" (75mm), incluso conexões - fornecimento e instalação | 55867 | m | 7 | 33.42 | 41.85 | 292.95 | 0.4262
| Compreendendo da armação que ficará no abrigo do grupo gerador até a caixa de inspeção prémoldada |  |  |  |  | 0 | 0 | 0
| C=7,00 |  |  | 7 |  | 0 | 0 | 0
| TOTAL |  |  | 7 |  | 0 | 0 | 0
7.4 | Eletroduto rígido roscável de 25mm, incluso conexões - fornecimento e instalação | 74252/001 | m | 20 | 10.08 | 12.62 | 252.4 | 0.36721
| Compreendendo a fiação que será embutida na parede da agência transfusional para receber cinco tomadas |  |  |  |  | 0 | 0 | 0
| C=5*4,00 |  |  | 20 |  | 0 | 0 | 0
| TOTAL |  |  | 20 |  | 0 | 0 | 0
7.5 | Ponto de tomada (caixa, eletroduto, fios e tomada 2P+T) | 03299/ORSE | pt | 5 | 135.31 | 169.44 | 847.2 | 1.2326
| Recepção/Dist., Estoque e Compatibilidade |  |  |  |  | 0 | 0 | 0
| Q=3 |  |  | 3 |  | 0 | 0 | 0
| Informação/Repouso do Plantonista |  |  |  |  | 0 | 0 | 0
| Q=1,00 |  |  | 1 |  | 0 | 0 | 0
| Guarda de Caixas Térmicas |  |  |  |  | 0 | 0 | 0
| Q=1,00 |  |  | 1 |  | 0 | 0 | 0
| TOTAL |  |  | 5 |  | 0 | 0 | 0
7.6 | Quadro de distribuição de energie em chapa metálica, para 3 disjuntores termomagnéticos monopolares, sem dispositivo para chave geral, com porta, sem barramentos fases e com barramento neutro, fornecimento e instalação | 74131/001 | un | 1 | 39.52 | 49.49 | 49.49 | 0.072002
| Recepção/Dist., Estoque e Compatibilidade |  |  |  |  | 0 | 0 | 0
| Q=1,00 |  |  | 1 |  | 0 | 0 | 0
| TOTAL |  |  | 1 |  | 0 | 0 | 0
7.7 | Ponto interruptor simples com eletroduto PVC 1/2" e caixa 4X2" | 03275/ORSE | pt | 1 | 126.18 | 158 | 158 | 0.22987
| Guarda de Caixas Térmicas |  |  |  |  | 0 | 0 | 0
| Q=1,00 |  |  | 1 |  | 0 | 0 | 0
| TOTAL |  |  | 1 |  | 0 | 0 | 0
7.8 | Ponto de tomada para computador (caixa, eletroduto, fios e tomada 2P+T) | 00693/ORSE | pt | 5 | 96.54 | 120.89 | 604.45 | 0.8794
| Recepção/Dist., Estoque e Compatibilidade |  |  |  |  | 0 | 0 | 0
| Q=3 |  |  | 3 |  | 0 | 0 | 0
| Informação/Repouso do Plantonista |  |  |  |  | 0 | 0 | 0
| Q=2 |  |  | 2 |  | 0 | 0 | 0
| TOTAL |  |  | 5 |  | 0 | 0 | 0
7.9 | Luminária fluorescente de sobrepor c/proteção acrílica - com reator de partida rápida e lâmpada fluorencente 2X40W, completa, fornecimento e instalação | 73953/006 | un | 4 | 93.33 | 116.87 | 467.48 | 0.68012
| Recepção/Dist., Estoque e Compatibilidade |  |  |  |  | 0 | 0 | 0
| Q=2 |  |  | 2 |  | 0 | 0 | 0
| Informação/Repouso do Plantonista |  |  |  |  | 0 | 0 | 0
| Q=2 |  |  | 2 |  | 0 | 0 | 0
| TOTAL |  |  | 4 |  | 0 | 0 | 0
7.10 | Haste Compperweld 5/8X3,00m com conector | 68069 | un | 6 | 40.19 | 50.33 | 301.98 | 0.43934
| Grupo Gerador |  |  |  |  | 0 | 0 | 0
| Q=3 |  |  | 3 |  | 0 | 0 | 0
| Caixa de distribuição da Agência Transfusional |  |  |  |  | 0 | 0 | 0
| Q=3 |  |  | 3 |  | 0 | 0 | 0
| TOTAL |  |  | 6 |  | 0 | 0 | 0
7.11 | Cordoalha de cobre nu, inclusive isoladores - 95,00mm² - fornecimento e instalação | 72932 | m | 6 | 60.41 | 75.65 | 453.9 | 0.66037
| Grupo Gerador |  |  |  |  | 0 | 0 | 0
| C=6,00 |  |  | 3 |  | 0 | 0 | 0
| Caixa de distribuição da Agência Transfusional |  |  |  |  | 0 | 0 | 0
| C=6,00 |  |  | 3 |  | 0 | 0 | 0
| TOTAL |  |  | 6 |  | 0 | 0 | 0
7.12 | Ponto de tomada para computador (caixa, eletroduto, fios e tomada 2P+T) | 00693/ORSE | pt | 1 | 96.54 | 120.89 | 120.89 | 0.17588
| Recepção/Dist., Estoque e Compatibilidade |  |  |  |  | 0 | 0 | 0
| Q=1 |  |  | 1 |  | 0 | 0 | 0
| TOTAL |  |  | 1 |  | 0 | 0 | 0
| Recepção/Dist., Estoque e Compatibilidade |  |  |  |  | 0 | 0 | 0
| Q=2 |  |  | 2 |  | 0 | 0 | 0
| Informação/Repouso do Plantonista |  |  |  |  | 0 | 0 | 0
| Q=1,00 |  |  | 1 |  | 0 | 0 | 0
| TOTAL |  |  | 3 |  | 0 | 0 | 0
| Abrigo do grupo gerador |  |  |  |  | 0 | 0 | 0
| Q=1,00 |  |  | 1 |  | 0 | 0 | 0
| TOTAL |  |  | 1 |  | 0 | 0 | 0
7.13 | Split de 18.000 BTU's - fornecimento instalação incluso tubulação de cobre e gas | 02359/ORSE | un | 3 | 2800 | 3506.16 | 10518.48 | 15.303
7.14 | Para-raios tipo Franklin - cabo e suporte isolador | 68070 | m | 10 | 38.09 | 47.7 | 477 | 0.69397
| Abrigo do grupo gerador |  |  |  |  | 0 |  | 0
| Altura=10,00 |  |  | 10 |  | 0 |  | 0
| TOTAL |  |  | 10 |  | 0 |  | 0
TOTAL DA ETAPA | [6 empty] | 15035.13 | 21.8742
8.0 | INSTALAÇÕES HIDRO-SANITÁRIAS
8.1 | HIDRÁLICAS
8.1.1 | Torneira metálica cromada longa, bico móvel, fecho c/ cotovelo p/ pia de inox, 1/2" OU 3/4", padrão alto -fornecimento e instalação | C2496 - 23.1 | un | 1 | 223.83 | 280.28 | 280.28 | 0.40777
| Recepção/Dist., Estoque e Compatibilidade | 02747/ORSE |  |  | 240.5 | 301.15 | 0 | 0
| Q=1 |  |  | 1 |  | 0 | 0 | 0
| TOTAL |  |  | 1 |  | 0 | 0 | 0
8.1.2 | Torneira metálica cromada para lavatório, fecho de toque, 1/2" OU 3/4", padrão alto -fornecimento e instalação | 36796 * 1,10 | un | 1 | 119.66 | 149.84 | 149.84 | 0.218
| Recepção/Dist., Estoque e Compatibilidade |  |  |  |  | 0 | 0 | 0
| Q=1 |  |  | 1 |  | 0 | 0 | 0
| TOTAL |  |  | 1 |  | 0 | 0 | 0
8.1.3 | Ponto de consumo terminal de água fria (subramal) com tubulação de PVC, DN 25mm, instalado em ramal de água, inclusos rasgo e chumbamento em alvenaria. | 89957 | pt | 2 | 67.89 | 85.01 | 170.02 | 0.24736
| Recepção/Dist., Estoque e Compatibilidade |  |  |  |  | 0 | 0
| Q=2 |  |  | 2 |  | 0 | 0
| TOTAL |  |  | 2 |  | 0 | 0
8.2 | SANITÁRIAS
8.2.1 | Sifão do tipo garrafa em PVC 1.1/4" - fornecimento e instalação | 86882 | un | 2 | 13.13 | 16.44 | 32.88 | 0.047836
| Sifão do tipo garrafa em metal cromado 1 X 1.1/2" - fornecimento e instalação | 86881 |  |  |  | 0 | 0 | 0
| Q=1 |  |  | 1 |  | 0 | 0 | 0
| Informação/Repouso do Plantonista |  |  |  |  | 0 | 0 | 0
| Q=1 |  |  | 1 |  | 0 | 0 | 0
| TOTAL |  |  | 2 |  | 0 | 0 | 0
8.2.2 | Sifão do tipo garrafa em metal cromado 1 X 1.1/2" - fornecimento e instalação | 86881 | un | 2 | 103.03 | 129.01 | 258.02 | 0.37539
| Recepção/Dist., Estoque e Compatibilidade |  |  |  |  | 0 | 0 | 0
| Q=1 |  |  | 1 |  | 0 | 0 | 0
| Informação/Repouso do Plantonista |  |  |  |  | 0 | 0 | 0
| Q=1 |  |  | 1 |  | 0 | 0 | 0
| TOTAL |  |  | 2 |  | 0 | 0 | 0
8.2.3 | Válvula em plástico branco 1" para lavatório - fornecimento e instalação | 86879 | un | 2 | 4.14 | 5.18 | 10.36 | 0.015072
| Recepção/Dist., Estoque e Compatibilidade | 86878 |  |  |  | 0 | 0 | 0
| Q=1 |  |  | 1 |  | 0 | 0 | 0
| Informação/Repouso do Plantonista |  |  |  |  | 0 | 0 | 0
| Q=1 |  |  | 1 |  | 0 | 0 | 0
| TOTAL |  |  | 2 |  | 0 | 0 | 0
8.2.4 | Válvula em metal cromado 3.1/2"X1.1/2" - fornecimento e instalação | 86878 | un | 2 | 45.32 | 56.75 | 113.5 | 0.16513
| Recepção/Dist., Estoque e Compatibilidade |  |  |  |  | 0 | 0
| Q=1 |  |  | 1 |  | 0 | 0
| Informação/Repouso do Plantonista |  |  |  |  | 0 | 0
| Q=1 |  |  | 1 |  | 0 | 0
| TOTAL |  |  | 2 |  | 0 | 0
8.3 | LOUÇAS, METAIS E ACESSÓRIOS
8.3.1 | Porta toalha inox para papel toalha em folha | 02035/ORSE | un | 2 | 81.09 | 101.54 | 203.08 | 0.29546
| Recepção/Dist., Estoque e Compatibilidade |  |  |  |  | 0 | 0 | 0
| Q=1 |  |  | 1 |  | 0 | 0 | 0
| Informação/Repouso do Plantonista |  |  |  |  | 0 | 0 | 0
| Q=1 |  |  | 1 |  | 0 | 0 | 0
| TOTAL |  |  | 2 |  | 0 | 0 | 0
8.3.2 | Porta sabão liquido de vidro com suporte em inox | 02046/ORSE | un | 2 | 31.58 | 39.54 | 79.08 | 0.11505
| Recepção/Dist., Estoque e Compatibilidade |  |  |  |  | 0 |  | 0
| Q=1 |  |  | 1 |  | 0 |  | 0
| Informação/Repouso do Plantonista |  |  |  |  | 0 |  | 0
| Q=1 |  |  | 1 |  | 0 |  | 0
| TOTAL |  |  | 2 |  | 0 |  | 0
TOTAL DA ETAPA | [6 empty] | 1297.06 | 1.8871
9.0 | PINTURA
9.1 | Remoção da tinta em parede com pintura latex acrílica | 72126 | m² | 33.6 | 5.15 | 6.45 | 216.72 | 0.3153
| Guarda de Caixas Térmicas (2,40X3,20m) |  |  |  |  | 0 | 0
| A= (2,40+3,20)*2*3 |  |  | 33.6 |  | 0 | 0
| TOTAL |  |  | 33.6 |  | 0 | 0
9.2 | Aplicação e lixamento de massa látex em teto, uma demão | 88494 | m² | 47.93 | 10.56 | 13.22 | 633.63 | 0.92185
| Recepção/Dist., Estoque e Compatibilidade |  |  |  |  | 0 | 0
| A=4,25*4,95 |  |  | 21.0375 |  | 0 | 0
| Informação/Repouso do Plantonista |  |  |  |  | 0 | 0
| A=4,25*4,20 |  |  | 17.85 |  | 0 | 0
| Guarda de Caixas Térmicas |  |  |  |  | 0 | 0
| A=2,70*3,35 |  |  | 9.045 |  | 0 | 0
| TOTAL |  |  | 47.9325 |  | 0 | 0
9.3 | Pintura epóxi, duas demãos, incluso emassamento com massa epóxi 1 demão e fundo preparador (base seladora) duas demãos | 84647 | m² | 33.6 | 97.82 | 122.49 | 4115.66 | 5.9878
| Guarda de Caixas Térmicas (2,40X3,20m) |  |  |  |  | 0 | 0
| A= (2,40+3,20)*2*3 |  |  | 33.6 |  | 0 | 0
| TOTAL |  |  | 33.6 |  | 0 | 0
9.4 | Latex PVA forro, duas demãos | 88486 | m² | 33.6 | 7.3 | 9.14 | 307.1 | 0.44679
| Igual a área de forro lixada |  |  |  |  | 0 | 0
| A=33,60 |  |  | 33.6 |  | 0 | 0
| TOTAL |  |  | 33.6 |  | 0 | 0
9.5 | Textura acrílica em paredes internos e externos | 88431 | m² | 525 | 14.1 | 17.66 | 9271.5 | 13.4888
| Dimensões do prédio (22,00X14,00m) |  |  |  |  | 0 | 0
| Área das paredes externas = (22+14)*2*5,00 |  |  | 360 |  | 0 | 0
| Circulação interna (15X2,00m) |  |  |  |  | 0 | 0
| Área da circulação interna = (20+2)*2*3,00 |  |  | 144 |  | 0 | 0
| Anexo situado nos fundos do terreno (7,00X3,00) |  |  |  |  | 0 | 0
| A=7,00X3,00 |  |  | 21 |  | 0 | 0
| TOTAL |  |  | 525 |  | 0 | 0
9.6 | Textura acrílica para muro | 88431 | m² | 233.21 | 14.1 | 17.66 | 4118.49 | 5.9919
| Muros frontal e laterais |  |  |  |  | 0 | 0
| A=129,56*1,80 |  |  | 233.208 |  | 0 | 0
| TOTAL |  |  | 233.208 |  | 0 | 0
9.7 | Pintura esmalte acetinado para esquadrias de madeira, duas demãos, incluso aparelhamento com fundo nivelador branco fosco | 74065/002 | m² | 27.75 | 16.28 | 20.39 | 565.82 | 0.82319
| Recepção/Dist., Estoque e Compatibilidade |  |  |  |  | 0
| A=1*2,10*2,50 (porta) |  |  | 5.25 |  | 0
| Informação/Repouso do Plantonista |  |  |  |  | 0
| A=2*2,10*2,50 (porta) |  |  | 10.5 |  | 0
| Guarda de Caixas Térmicas |  |  |  |  | 0
| A=1*2,10*2,50 (porta) |  |  | 5.25 |  | 0
| A=(3,07+3,07)*1,10 |  |  | 6.754 |  | 0
| TOTAL |  |  | 27.754 |  | 0
TOTAL DA ETAPA | [6 empty] | 19228.92 | 27.9756
10.0 | ELEMENTOS DIVERSOS:
10.1 | Móveis sob bancadas compostos de três ambientes: dois com portas de duas folhas e prateleiras e o outro ambiente com gavetas, conforme detalhes | 10204/ORSE | m² | 7.55 | 156.7 | 196.22 | 1481.46 | 2.1553
| Recepção/Dist., Estoque e Compatibilidade |  |  |  |  | 0 | 0 | 0
| A=(3,35+1,47+3,45)*0,65 |  |  | 5.3755 |  | 0 | 0 | 0
| Informação/Repouso do Plantonista |  |  |  |  | 0 | 0 | 0
| A=3,35*0,65 |  |  | 2.1775 |  | 0 | 0 | 0
| TOTAL |  |  | 7.553 |  | 0 | 0 | 0
10.2 | Extintor incêndio TP pó quimico 4Kg fornecimento e colocação | 73775/001 | un | 2 | 188.75 | 236.35 | 472.7 | 0.68772
| Recepção/Dist., Estoque e Compatibilidade |  |  |  |  | 0 | 0 | 0
| Q=1,00 |  |  | 1 |  | 0 | 0 | 0
| Informação/Repouso do Plantonista |  |  |  |  | 0 | 0 | 0
| Q=1,00 |  |  | 1 |  | 0 | 0 | 0
| TOTAL |  |  | 2 |  | 0 | 0 | 0
10.3 | Impermeabilização com manta asfáltica esp = 3mm protegida com filme de alumínio gofrado esp = 0,8mm, incluso emulsãop asfáltica | 73753/001 | m² | 64 | 62.31 | 78.02 | 4993.28 | 7.2646
| Varanda frontal do prédio |  |  |  |  | 0 | 0 | 0
| A=16,00*4,00 |  |  | 64 |  | 0 | 0 | 0
| TOTAL |  |  | 64 |  | 0 | 0 | 0
10.4 | Espelho em granito cinza andorinha para bancadas, espessura 2cm, assentado com argamassa colante dupla colagem, incluso preparação da parede para recebimento do granito (demolição do reboco, chapisco, emboço e assentamento da peça de granito | 72138 | m² | 1.6 | 418.58 | 524.15 | 838.64 | 1.2201
| Recepção/Dist., Estoque e Compatibilidade - sobre bancadas com altura de 7cm |  |  |  |  | 0 |  | 0
| A= (3,95+4,65+2,07)*0,10 |  |  | 1.067 |  | 0 |  | 0
| Informação/Repouso do Plantonista - sobre bancadas com altura de 7cm |  |  |  |  | 0 |  | 0
| A= (3,95+1,40)*0,10 |  |  | 0.535 |  | 0 |  | 0
| TOTAL |  |  | 1.602 |  | 0 |  | 0
TOTAL DA ETAPA | [6 empty] | 7786.08 | 11.3277
11.0 | SERVIÇOS COMPLEMENTARES:
| Calçada que dá acesso à rua |  |  |  |  | 0
| Q=1,00 |  |  | 1 |  | 0
| TOTAL |  |  | 1 |  | 0
11.1 | Placa de identificação contendo o nome da Agência Transfusional, logomarca do Governo e do Hemopi e local onde deverá ser colocado o nome dos funcionários e telefones, dimensões 45X25cm - fornecimento e instalação | C4629 | un | 2 | 343.38 | 429.98 | 859.96 | 1.2511
| Recepção/Dist., Estoque e Compatibilidade |  |  |  |  | 0 | 0 | 0
| Q=1,00 |  |  | 1 |  | 0 | 0 | 0
| Informação/Repouso do Plantonista |  |  |  |  | 0 | 0 | 0
| Q=1,00 |  |  | 1 |  | 0 | 0 | 0
| TOTAL |  |  | 2 |  | 0 | 0 | 0
11.2 | Limpeza geral da obra | 9537 | m² | 41.68 | 1.45 | 1.82 | 75.86 | 0.11037
| Compatibilidade (A1) |  |  |  |  | 0 | 0 | 0
| Comprimento |  | m | 3.95 |  | 0 | 0 | 0
| Largura |  | m | 4.65 |  | 0 | 0 | 0
| Recepção/Dist. E Estoque (A2) |  |  |  |  | 0 | 0 | 0
| Comprimento |  | m | 3.95 |  | 0 | 0 | 0
| Largura |  | m | 4.2 |  | 0 | 0 | 0
| Guarda de Caixas Térmicas (A3) |  |  |  |  | 0 | 0 | 0
| Comprimento |  | m | 3.2 |  | 0 | 0 | 0
| Largura |  | m | 2.1 |  | 0 | 0 | 0
| Area total = A1+A2+A3 |  |  | 41.6775 |  | 0 | 0 | 0
[6 empty] | 0 | 0 | 0
TOTAL DA ETAPA | [6 empty] | 935.82 | 1.3615
12.0 | ABRIGO DO GRUPO GERADOR
12.1 | Escavação manual de 0,30X0,40m | 79478 | m³ | 1.15 | 28.25 | 35.37 | 40.68 | 0.059184
[6 empty] | 0 | 0 | 0
| Area do abrigo (2,60X2,20) |  |  |  |  | 0 | 0 | 0
| Perímetro da escavação |  | m | 9.6 |  | 0 | 0 | 0
| Largura da cava |  | m | 0.3 |  | 0 | 0 | 0
| Profundidade da cava |  | m | 0.4 |  | 0 | 0 | 0
| Vol escavado |  | m³ | 1.152 |  | 0 | 0 | 0
[6 empty] | 0 | 0 | 0
12.2 | Pedra argamassada | 6122 | m³ | 1.01 | 309.6 | 387.68 | 391.56 | 0.56967
[6 empty] | 0 | 0 | 0
| Volume escavado |  | m³ | 1.152 |  | 0 | 0 | 0
| Quantidade de pilares |  | un | 4 |  | 0 | 0 | 0
| Largura da fundação dos pilares |  | m | 0.3 |  | 0 | 0 | 0
| Comprimento da fundação dos pilares |  | m | 0.3 |  | 0 | 0 | 0
| Prufundidade da fundação dos pilares |  | m | 0.4 |  | 0 | 0 | 0
| Volume de fundação dos pilares |  | m³ | 0.144 |  | 0 | 0 | 0
| TOTAL - pedra argamassada |  | m³ | 1.008 |  | 0 | 0 | 0
[6 empty] | 0 | 0 | 0
12.3 | Concreto ciclópico, 10MPa, 30% de pedra de mão | 73361 | m³ | 0.14 | 335.63 | 420.28 | 58.84 | 0.085605
[6 empty] | 0 | 0 | 0
| Igual ao volume da escavações das fundações dos pilares |  |  | 0.144 |  | 0 | 0 | 0
| Vol escavado=0,14 |  |  | 0.14 |  | 0 | 0 | 0
[6 empty] | 0 | 0 | 0
| TOTAL |  |  | 0.14 |  | 0 | 0 | 0
[6 empty] | 0 | 0 | 0
12.4 | Concreto armado, FCK = 18,0 Mpa e 77Kg/m3 de aço, preparado com betoneira inclui lançamento | 73346 | m³ | 0.39 | 1562.42 | 1956.46 | 763.02 | 1.1101
[6 empty] | 0 | 0 | 0
| Pilares = 4 com dimensões de 20X20cm e altura média (2,30+2,60)/2=2,45 |  |  |  |  | 0 | 0 | 0
| V=4*0,20*0,20*2,45 |  |  | 0.392 |  | 0 | 0 | 0
| TOTAL |  |  | 0.392 |  | 0 | 0 | 0
[6 empty] | 0 | 0 | 0
12.5 | Estrutura metálica para cobertura em telha metálica | 72110 | m² | 11.52 | 58.61 | 73.39 | 845.45 | 1.23
[6 empty] | 0 | 0 | 0
| Área do abrigo (2,60X2,20m) |  |  |  |  | 0 | 0 | 0
| Beiral |  | m | 0.5 |  | 0 | 0 | 0
| Comprimento |  | m | 2.2 |  | 0 | 0 | 0
| Largura |  | m | 2.6 |  | 0 | 0 | 0
| TOTAL |  | m² | 11.52 |  | 0 | 0 | 0
[6 empty] | 0 | 0 | 0
12.6 | Cobertura com telha chapa de aço zincada, ondulada, esp=0,5mm | 75381/001 | m² | 11.52 | 32.25 | 40.38 | 465.18 | 0.67678
[6 empty] | 0 | 0 | 0
| Igual a área da estrutura metálica |  |  | 11.52 |  | 0 | 0 | 0
[6 empty] | 0 | 0 | 0
12.7 | Alvenaria de tijolos cerâmicos 6 furos, 10X20X20cm, 1/2 vez, assantados em argamassa traço 1:4 (cimento e areia com aditivo, e=1cm | 87484 | m² | 6.89 | 33.6 | 42.07 | 289.86 | 0.42171
[6 empty] | 0 | 0 | 0
| Parede dos fundos |  |  |  |  | 0 | 0 | 0
| Comprimento |  | m | 2.2 |  | 0 | 0 | 0
| Altura |  | m | 2.6 |  | 0 | 0 | 0
| Paredes laterais |  |  |  |  | 0 | 0 | 0
| Altura das muretas |  | m | 0.3 |  | 0 | 0 | 0
| Altura média das empenas |  | m | 0.35 |  | 0 | 0 | 0
| Comprimento |  | m | 1.8 |  | 0 | 0 | 0
| Total da alvenaria |  | m² | 6.89 |  | 0 | 0 | 0
[6 empty] | 0 | 0 | 0
12.8 | Piso rústico liso em concreto, esp = 7cm | 73675 | m² | 17.97 | 53.25 | 66.68 | 1198.24 | 1.7433
[6 empty] | 0 | 0 | 0
| Piso interno do abrigo |  |  |  |  | 0 | 0 | 0
| Comprimento |  | m | 1.9 |  | 0 | 0 | 0
| Largura |  | m | 2.3 |  | 0 | 0 | 0
| Piso externo do abrigo - calçada externa |  |  |  |  | 0 | 0 | 0
| Calçada frontal e dos fundo |  |  |  |  | 0 | 0 | 0
| Comprimento |  | m | 4.6 |  | 0 | 0 | 0
| Largura |  | m | 1 |  | 0 | 0 | 0
| Calçadas laterais |  |  |  |  | 0 | 0 | 0
| Comprimento |  | m | 2.2 |  | 0 | 0 | 0
| Largura |  | m | 1 |  | 0 | 0 | 0
| TOTAL |  |  | 17.97 |  | 0 | 0 | 0
[6 empty] | 0 | 0 | 0
12.9 | Chapisco - paredes internas traço 1:4 (cimento e areia), espessura 0,5cm | 87878 | m² | 13.78 | 2.61 | 3.27 | 45.06 | 0.065556
[6 empty] | 0 | 0 | 0
| Área da alvenaria considerando os dois lados |  |  | 13.78 |  | 0 | 0 | 0
[6 empty] | 0 | 0 | 0
12.10 | Reboco - paredes internas, argamassa pré-fabricada | 74001/001 | m² | 13.78 | 13.92 | 17.43 | 240.19 | 0.34945
[6 empty] | 0 | 0 | 0
| Área de chapisco |  |  | 13.78 |  | 0 | 0 | 0
[6 empty] | 0 | 0 | 0
12.11 | Porta de ferro abrir tipo grade com tela com chapa 1,80X2,10m, incluso guarnição | 73933/001 | m² | 3.78 | 276.89 | 346.72 | 1310.6 | 1.9068
[6 empty] | 0 | 0 | 0
| Largua |  | m | 1.8 |  | 0 | 0 | 0
| Altura |  | m | 2.1 |  | 0 | 0 | 0
| Área da porta |  |  | 3.78 |  | 0 | 0 | 0
[6 empty] | 0 | 0 | 0
12.12 | Grade de ferro com tela em barra chata 3/16" | 73932/001 | m² | 7.32 | 205.35 | 257.14 | 1882.26 | 2.7384
[6 empty] | 0 | 0 | 0
| Grade frontal |  |  |  |  | 0 | 0 | 0
| Largura |  | m | 0.2 |  | 0 | 0 | 0
| Altura |  | m | 2.1 |  | 0 | 0 | 0
| Quantidade |  | un | 2 |  | 0 | 0 | 0
| Grades laterais |  |  |  |  | 0 | 0 | 0
| Largura |  | m | 1.8 |  | 0 | 0 | 0
| Altura |  | m | 1.8 |  | 0 | 0 | 0
| Quantidade |  | un | 2 |  | 0 | 0 | 0
| TOTAL |  |  | 7.32 |  | 0 | 0 | 0
[6 empty] | 0 | 0 | 0
12.13 | Textura acrílica para ambientes internos e externos | 88431 | m² | 13.78 | 14.1 | 17.66 | 243.35 | 0.35404
[6 empty] | 0 | 0 | 0
| Área de reboco |  |  | 13.78 |  | 0 | 0 | 0
[6 empty] | 0 | 0 | 0
12.14 | Pintura esmalte, duas demãos c/ 1 demão de zarcão p/ esquadria de ferrol | 6067 | m² | 11.1 | 23.48 | 29.4 | 326.34 | 0.47478
[6 empty] | 0 | 0 | 0
| Area de grade de ferro |  |  | 7.32 |  | 0 | 0 | 0
| Área de esquadrias de ferro |  |  | 3.78 |  | 0 | 0 | 0
| TOTAL |  |  | 11.1 |  | 0 | 0 | 0
[6 empty] | 0 | 0 | 0
12.15 | Ponto de consumo terminal de água fria (subramal) com tubulação de PVC, DN 25mm, instalado em ramal de água, inclusos rasgo e chumbamento em alvenaria. | 89957 | pt | 1 | 67.89 | 85.01 | 85.01 | 0.12368
| Abrigo do GG |  |  |  |  | 0 | 0 | 0
| Q=1 |  |  | 1 |  | 0 | 0 | 0
| TOTAL |  |  | 1 |  | 0 | 0 | 0
12.16 | Torneira cromada de 3/4" | 86914 | un | 1 | 30.99 | 38.81 | 38.81 | 0.056464
| Abrigo do GG |  |  |  |  | 0 | 0 | 0
| Q=1 |  |  | 1 |  | 0 | 0 | 0
| TOTAL |  |  | 1 |  | 0 | 0 | 0
12.17 | Luminária fluorescente de sobrepor c/proteção acrílica - com reator de partida rápida e lâmpada fluorencente 2X40W, completa, fornecimento e instalação | 73953/006 | un | 1 | 93.33 | 116.87 | 116.87 | 0.17003
| Abrigo do GG |  |  |  |  | 0 | 0 | 0
| Q=1 |  |  | 1 |  | 0 | 0 | 0
| TOTAL |  |  | 1 |  | 0 | 0 | 0
12.18 | Ponto interruptor simples com eletroduto PVC 1/2" e caixa 4X2" | 03275/ORSE | pt | 1 | 126.18 | 158 | 158 | 0.22987
| Abrigo do GG |  |  |  |  | 0 |  | 0
| Q=1,00 |  |  | 1 |  | 0 |  | 0
| TOTAL |  |  | 1 |  | 0 |  | 0
TOTAL DA ETAPA | [6 empty] | 8499.32 | 12.3654
TOTAL GERAL | [6 empty] | 68734.66 | 100
O presente orçamento consta do valor de R$ 68.734,66 (sessenta e oito mil, setecentos e trinta e quatro reais e sessenta e seis centavos)
GOVERNO DO ESTADO DO PIAUI
SECRETARIA DE ESTADO DA SAÚDE
DAH - DIVISÃO DE OBRAS E INSTALAÇÕES
OBRA: Reforma do Centro de Hematologia e Hemoterapia do Piauí - HEMOPI
LOCAL: Teresina - Piauí
DATA: 12/04/99
PLANILHA ORÇAMENTÁRIA
GOVERNO DO ESTADO DO PIAUI
SECRETARIA DE ESTADO DA SAÚDE
DAH - DIVISÃO DE OBRAS E INSTALAÇÕES
OBRA: Reforma do Hospital Norberto Moura
LOCAL: Elesbão Veloso - Pi
DATA: 12/04/99
PLANILHA ORÇAMENTÁRIA
GOVERNO DO ESTADO DO PIAUI
SECRETARIA DE ESTADO DA SAÚDE
DAH - DIVISÃO DE OBRAS E INSTALAÇÕES
OBRA:
LOCAL:
PLANILHA COMPARATIVA DE SERVIÇOS
DATA:
DATA:
DATA:
DATA:

## Cron Barras
SECRATARIA DA SAÚDE DO ESTADO DO PIAUÍ
CENTRO DE HEMATOLOGIA E HEMOTERAPIA DO PIAUÍ - HEMOPI
CRONOGRAMA FÍSICO-FINANCEIRO
Tipo da intervenção: Adequação e Reforma da Agência Transfusional de Barras
Endereço do EAS: Praça Monsenhor Bozon, 210, CEP 64.100-000 |  |  | Município: Barras |  |  |  |  | Estado: Piauí
Nome do EAS: Agência Transfusional de Barras |  |  | Prazo de execução: 60 dias
Data da elaboração do orçamento: 21/09/2015 |  |  | Área de piso: 41,68m² |  |  |  |  | BDI: 25,22%
ITEM | DISCRIMINAÇÃO | % DO ITEM | VALOR DO ITEM | % | 30 DIAS | % | 60 DIAS | TOTAL
1.0 | SERVIÇOS PRELIMINARES | 5.7142 | 3927.66 | 100 | 3927.66 |  |  | 3927.66
2.0 | PAREDES E DIVISÓRIAS: | 0.068553 | 47.12 | 100 | 47.12 |  |  | 47.12
3.0 | COBERTURA | 2.9169 | 2004.94 | 100 | 2004.94 |  |  | 2004.94
4.0 | REVESTIMENTO DE PAREDES: | 1.3328 | 916.1 | 100 | 916.1 |  |  | 916.1
5.0 | PISOS : | 11.7853 | 8100.61 | 50 | 4050.305 | 50 | 4050.305 | 8100.61
6.0 | ESQUADRIAS DE MADEIRA: | 1.3907 | 955.9 | 70 | 669.13 | 30 | 286.77 | 955.9
7.0 | INSTALAÇÕES ELÉTRICAS | 21.8742 | 15035.13 | 50 | 7517.565 | 50 | 7517.565 | 15035.13
8.0 | INSTALAÇÕES HIDRO-SANITÁRIAS | 1.8871 | 1297.06 | 50 | 648.53 | 50 | 648.53 | 1297.06
9.0 | PINTURA | 27.9756 | 19228.92 |  |  | 100 | 19228.92 | 19228.92
10.0 | ELEMENTOS DIVERSOS: | 11.3277 | 7786.08 | 50 | 3893.04 | 50 | 3893.04 | 7786.08
11.0 | SERVIÇOS COMPLEMENTARES: | 1.3615 | 935.82 | 50 | 467.91 | 50 | 467.91 | 935.82
12.0 | ABRIGO DO GRUPO GERADOR | 12.3654 | 8499.32 | 50 | 4249.66 | 50 | 4249.66 | 8499.32
TOTAL DOS ITENS (R$) |  |  | 68734.66 |  | 28391.96 |  | 40342.7 | 68734.66
TOTAL GERAL (R$) |  |  | 68734.66 |  | 28391.96 |  | 40342.7 | 68734.66
PERCENTUAL TOTAL (%) |  | 100 |  | 41.3066 |  | 58.6934 |  | 100
Kit de porta de madeira para pintura, semi-oca (leve ou média), padrão médio, 90X210cm, espessura de 3,5cm, itens inclusos: 3 dobradiças, montagem e instalação do batente, sem fechadura fornecimento e instalação.
|  | C3017 - 23.1 SEINFRA |  |  | 463.34
GOVERNO DO ESTADO DO PIAUI
SECRETARIA DE ESTADO DA SAÚDE
DAH - DIVISÃO DE OBRAS E INSTALAÇÕES
OBRA: Reforma do Centro de Hematologia e Hemoterapia do Piauí - HEMOPI
LOCAL: Teresina - Piauí
DATA: 12/04/99
PLANILHA ORÇAMENTÁRIA
GOVERNO DO ESTADO DO PIAUI
SECRETARIA DE ESTADO DA SAÚDE
DAH - DIVISÃO DE OBRAS E INSTALAÇÕES
OBRA: Reforma do Hospital Norberto Moura
LOCAL: Elesbão Veloso - Pi
DATA: 12/04/99
PLANILHA ORÇAMENTÁRIA
GOVERNO DO ESTADO DO PIAUI
SECRETARIA DE ESTADO DA SAÚDE
DAH - DIVISÃO DE OBRAS E INSTALAÇÕES
OBRA:
LOCAL:
DATA:
PLANILHA COMPARATIVA DE SERVIÇOS
GOVERNO DO ESTADO DO PIAUI
SECRETARIA DE ESTADO DA SAÚDE
DAH - DIVISÃO DE OBRAS E INSTALAÇÕES
OBRA: CASA PARA GRUPO GERADOR - HEMOCENTRO DE BARRAS
LOCAL: BARRAS - PI
DATA: 08/05/97
PLANILHA COMPARATIVA DE SERVIÇOS
DATA:
DATA:

## Orç B Jesus
SECRATARIA DA SAÚDE DO ESTADO DO PIAUÍ
CENTRO DE HEMATOLOGIA E HEMOTERAPIA DO PIAUÍ - HEMOPI
PLANILHA ORÇAMENTÁRIA
Tipo da intervenção: Adequação e Reforma da Agência Transfusional de Bom Jesus
Endereço do EAS: Av. Aeroporto, 546 |  |  | Município: Bom Jesus |  |  | Estado: Piauí
Nome do EAS: Hospital Regional Manoel de Sousa Santos |  |  | Prazo de execução: 30 dias
Data da elaboração do orçamento: 21/09/2015 |  |  | Área de piso: 19,00m² |  |  | BDI: 25,22%
Obs.: OS PREÇOS TEM COMO BASE: 1) A TABELA DO SINAPI - SISTEMA NACIONAL DE PESQUISA DE CUSTOS E ÍNDICES DA CONSTRUÇÃO CIVIL - PCI.817.01 - CUSTO DE COMPOSIÇÕES - SINTÉTICO, DATA-BASE: 08/2015, EMISSãO: 16/09/2015; ENCARGOS SOCIAIS DESONERADOS SOBRE PREÇOS DA MÃO-DE-OBRA: 87,41% (HORA) 50,20% (MÊS); 2) A TABELA ORSE DE JULHO DE 2015; 3) SEINFRA CE VERSÃO 023.1 DESONERADA 09/2015. O BDI PARA EFEITO DO CÁLCULO FOI ADOTADO 25,22%.
ITEM | DISCRIMINAÇÃO | COD. SINAPI | UND | QUANT. | V.UNIT. DESON | V.UNIT. C/BDI | V.TOTAL | %
1.0 | SERVIÇOS PRELIMINARES
1.1 | Placa da obra em chapa de aço galvanizado (3,00 x 2,10m) | 74209/001 | m² | 6.3 | 228.14 | 285.68 | 1799.78 | 17.7355
0
| Placa da obra |  |  |  |  | 0
| A=3.00*2.1 |  |  |  |  | 0
| A=6.30 |  |  |  |  | 0
0
TOTAL DA ETAPA | [6 empty] | 1799.78 | 17.7355
2.0 | ESQUADRIAS DE MADEIRA
2.1 | Kit de porta de madeira para pintura, semi-oca (leve ou média), padrão médio, 90X210cm, espessura de 3,5cm, itens inclusos: 3 dobradiças, montagem e instalação do batente, sem fechadura fornecimento e instalação. | 90850 | un | 1 | 381.69 | 477.95 | 477.95 | 16.6592
2.2 | Janela de alumínio tipo basculante, completa - fornecimento e instalação | 68052 | m² | 2.43 | 464.4 | 581.52 | 1413.09 | 49.2541
TOTAL DA ETAPA | [6 empty] | 1891.04 | 65.9133
3.0 | PISOS
3.1 | Piso com manta vinílica semiflexivel padrão hospitalar para áreas molhadas, assentado sobre piso cerâmico, incluso camada de regularização, pronto, fixado com cola, com acabamento em perfil de alumínio na porta principal e rodapé vinílico | 72186 | m² | 22.75 | 139.99 | 175.3 | 3988.08 | 139.0069
TOTAL DA ETAPA | [6 empty] | 3988.08 | 139.0069
4.0 | INSTALAÇÃO HIDRO-SANITÁRIA
4.1 | LOUÇAS, METAIS E ACESSÓRIOS
4.1.1 | Porta toalha inox para papel toalha em folha | 02035/ORSE | un | 1 | 81.09 | 101.54 | 101.54 | 3.5392
4.1.2 | Porta sabão liquido de vidro com suporte em inox | 02046/ORSE | un | 1 | 39.54 | 49.51 | 49.51 | 1.7257
| TOTAL DA ETAPA | [5 empty] | 151.05 | 5.2649
5.0 | PINTURA
5.1 | Remoção da tinta em parede com pintura latex acrílica | 72125 | m² | 22.75 | 5.15 | 6.45 | 146.74 | 5.1147
[6 empty] | 0 | 0
| Remoção da tinta nas áreas de paredes internas |  |  |  |  | 0 | 0
| A=(4,8+3,95)*2*1,3 |  |  |  |  | 0 | 0
| A=22,75 |  |  |  |  | 0 | 0
[6 empty] | 0 | 0
5.2 | Aplicação e lixamento de massa látex em teto, uma demão | 88494 | m² | 18.96 | 10.56 | 13.22 | 250.65 | 8.7366
| Kit de porta de madeira para pintura, semi-oca (leve ou média), padrão médio, 90X210cm, espessura de 3,5cm, itens inclusos: 3 dobradiças, montagem e instalação do batente, sem fechadura fornecimento e instalação. |  |  |  |  | 0 | 0
| Área total de forro |  |  |  |  | 0 | 0
| A=3,95*4,8 |  |  |  |  | 0 | 0
| A=18,96 |  |  |  |  | 0 | 0
[6 empty] | 0 | 0
5.3 | Latex PVA forro, duas demãos | 88486 | m² | 18.96 | 7.3 | 9.14 | 173.29 | 6.0401
[6 empty] | 0 | 0
| Área total de forro |  |  |  |  | 0 | 0
| A=3,95*4,8 |  |  |  |  | 0 | 0
| A=18,96 |  |  |  |  | 0 | 0
[6 empty] | 0 | 0
5.4 | Pintura esmalte acetinado para esquadrias de madeira, duas demãos, incluso aparelhamento com fundo nivelador branco fosco | 74065/002 | m² | 5.25 | 16.28 | 20.39 | 107.05 | 3.7313
0
| Área de esquadrias de madeira |  |  |  |  | 0
| A=1*2,1*2,5 |  |  |  |  | 0
| A=5,25 |  |  |  |  | 0
0
| TOTAL DA ETAPA | [5 empty] | 677.73 | 23.6227
6.0 | ELEMENTOS DIVERSOS:
6.1 | Móveis sob bancadas compostos de três ambientes: dois com portas de duas folhas e prateleiras e o outro ambiente com gavetas, conforme detalhes | 10204/ORSE | m² | 3.16 | 156.7 | 196.22 | 620.06 | 6.1102
[6 empty] | 0 | 0
| Móveis sob bancada |  |  |  |  | 0 | 0
| A=4*.8 |  |  |  |  | 0 | 0
| A=3.16 |  |  |  |  | 0 | 0
[6 empty] | 0 | 0
6.2 | Espelho em granito cinza andorinha para lavatório, espessura 2cm, assentado com argamassa colante dupla colagem, incluso preparação da parede para recebimento do granito (demolição do reboco, chapisco, emboço e assentamento da peça de granito | 72138 | m² | 0.8 | 418.58 | 524.15 | 419.32 | 4.1321
[6 empty] | 0 | 0
| Espelho de pia e bancada |  |  |  |  | 0 | 0
| A=1*0.8 |  |  |  |  | 0 | 0
| A=0.8 |  |  |  |  | 0 | 0
[6 empty] | 0 | 0
6.3 | Espelho em granito cinza andorinha sobre pia e bancadas, e = 2cm, h = 5cm, assentado com argamassa colante dupla colagem, incluso preparação da parede para recebimento do granito (demolição do reboco, chapisco, emboço e assentamento da peça de granito | 72138 | m² | 0.26 | 418.58 | 524.15 | 136.28 | 1.3429
0
| Espelho para pia e bancada |  |  |  |  | 0
| A=(3.95+(0.6*2))*0.05 |  |  |  |  | 0
| A=0.26 |  |  |  |  | 0
0
TOTAL DA ETAPA | [6 empty] | 1175.66 | 11.5853
7.0 | SERVIÇOS COMPLEMENTARES:
7.1 | Placa de identificação contendo o nome da Agência Transfusional, logomarca do Governo e do Hemopi e local onde deverá ser colocado o nome dos funcionários e telefones, dimensões 45X25cm - fornecimento e instalação | C4629 | un | 1 | 343.38 | 429.98 | 429.98 | 4.2371
[6 empty] | 0 | 0
| Indetificação da localizado na porta de acesso |  |  |  |  | 0 | 0
| unid=01 |  |  |  |  | 0 | 0
[6 empty] | 0 | 0
7.2 | Limpeza geral da obra | 9537 | m² | 19 | 1.45 | 1.82 | 34.58 | 0.34076
Limpeza da obra
A=4*4.75
A=19
TOTAL DA ETAPA | [6 empty] | 464.56 | 4.5779
TOTAL GERAL | [6 empty] | 10147.9 | 100
O presente orçamento consta do valor de R$ 10.147,90 (dez mil, cento e quarenta e sete reais e noventa centavos)

## Cron B Jesus
SECRATARIA DA SAÚDE DO ESTADO DO PIAUÍ
CENTRO DE HEMATOLOGIA E HEMOTERAPIA DO PIAUÍ - HEMOPI
CRONOGRAMA FÍSICO-FINANCEIRO
Tipo da intervenção: Adequação e Reforma da Agência Transfusional de Bom Jesus
Endereço do EAS: Av. Aeroporto, 546 |  |  | Município: Bom Jesus |  |  | Estado: Piauí
Nome do EAS: Hospital Regional Manoel de Sousa Santos |  |  | Prazo de execução: 30 dias
Data da elaboração do orçamento: 21/09/2015 |  |  | Área de piso: 19,00m² |  |  | BDI: 25,22%
ITEM | DISCRIMINAÇÃO | % DO ITEM | VALOR DO ITEM | % | 30 DIAS | TOTAL
1.0 | SERVIÇOS PRELIMINARES | 17.7355 | 1799.78 | 100 | 1799.78 | 1799.78
2.0 | ESQUADRIAS DE MADEIRA | 18.6348 | 1891.04 | 100 | 1891.04 | 1891.04
3.0 | PISOS | 39.2996 | 3988.08 | 100 | 3988.08 | 3988.08
4.0 | INSTALAÇÕES HIDRO-SANITÁRIAS | 1.4885 | 151.05 | 100 | 151.05 | 151.05
5.0 | PINTURA | 6.6785 | 677.73 | 100 | 677.73 | 677.73
6.0 | ELEMENTOS DIVERSOS | 11.5853 | 1175.66 | 100 | 1175.66 | 1175.66
7.0 | SERVIÇOS COMPLEMENTARES | 4.5779 | 464.56 | 100 | 464.56 | 464.56
TOTAL DOS ITENS (R$) |  | 100 | 10147.9 |  | 10147.9 | 10147.9
TOTAL GERAL (R$) |  |  | 10147.9 |  | 10147.9 | 10147.9
PERCENTUAL TOTAL (%) |  | 100 |  | 100 |  | 100
Kit de porta de madeira para pintura, semi-oca (leve ou média), padrão médio, 90X210cm, espessura de 3,5cm, itens inclusos: 3 dobradiças, montagem e instalação do batente, sem fechadura fornecimento e instalação.
|  | C3017 - 23.1 SEINFRA |  |  | 463.34
GOVERNO DO ESTADO DO PIAUI
SECRETARIA DE ESTADO DA SAÚDE
DAH - DIVISÃO DE OBRAS E INSTALAÇÕES
OBRA: Reforma do Centro de Hematologia e Hemoterapia do Piauí - HEMOPI
LOCAL: Teresina - Piauí
DATA: 12/04/99
PLANILHA ORÇAMENTÁRIA
GOVERNO DO ESTADO DO PIAUI
SECRETARIA DE ESTADO DA SAÚDE
DAH - DIVISÃO DE OBRAS E INSTALAÇÕES
OBRA: Reforma do Hospital Norberto Moura
LOCAL: Elesbão Veloso - Pi
DATA: 12/04/99
PLANILHA ORÇAMENTÁRIA
GOVERNO DO ESTADO DO PIAUI
SECRETARIA DE ESTADO DA SAÚDE
DAH - DIVISÃO DE OBRAS E INSTALAÇÕES
OBRA:
LOCAL:
DATA:
PLANILHA COMPARATIVA DE SERVIÇOS
GOVERNO DO ESTADO DO PIAUI
SECRETARIA DE ESTADO DA SAÚDE
DAH - DIVISÃO DE OBRAS E INSTALAÇÕES
OBRA: CASA PARA GRUPO GERADOR - HEMOCENTRO DE BARRAS
LOCAL: BARRAS - PI
DATA: 08/05/97
PLANILHA COMPARATIVA DE SERVIÇOS
DATA:
DATA:

## Orç C Maior
SECRATARIA DA SAÚDE DO ESTADO DO PIAUÍ
CENTRO DE HEMATOLOGIA E HEMOTERAPIA DO PIAUÍ - HEMOPI
PLANILHA ORÇAMENTÁRIA
Tipo da intervenção: Adequação e Reforma da Agência Transfusional de Campo Maior
Endereço do EAS: Av Contorno, s/n, Centro CEP.64280-000 |  |  | Município: Campo Maior |  |  |  | Estado: Piauí
Nome do EAS: Hospital Regional de Campo Maior |  |  | Prazo de execução: 30 dias
Data da elaboração do orçamento: 21/09/2015 |  |  | Área de piso: 34,91m² |  |  |  | BDI: 25,22%
Obs.: OS PREÇOS TEM COMO BASE: 1) A TABELA DO SINAPI - SISTEMA NACIONAL DE PESQUISA DE CUSTOS E ÍNDICES DA CONSTRUÇÃO CIVIL - PCI.817.01 - CUSTO DE COMPOSIÇÕES - SINTÉTICO, DATA-BASE: 08/2015, EMISSãO: 16/09/2015; ENCARGOS SOCIAIS DESONERADOS SOBRE PREÇOS DA MÃO-DE-OBRA: 87,41% (HORA) 50,20% (MÊS); 2) A TABELA ORSE DE JULHO DE 2015; 3) SEINFRA CE VERSÃO 023.1 DESONERADA 09/2015. O BDI PARA EFEITO DO CÁLCULO FOI ADOTADO 25,22%.
ITEM | DISCRIMINAÇÃO | COD. SINAPI | UND | QUANT. | V.UNIT. DESON | V.UNIT. C/BDI | V.TOTAL | %
1.0 | SERVIÇOS PRELIMINARES
1.1 | Placa da obra em chapa de aço galvanizado (3,00 x 2,10m) | 74209/001 | m² | 6.3 | 228.14 | 285.68 | 1799.78 | 4.718
1.2 | Demolição de alvenaria de tijolos s/aproveitamento (sob bancadas) | 73899 | m² | 7.52 | 32.15 | 40.26 | 302.76 | 0.79366
[6 empty] | 0 | 0
| Demolição de muretas de sustentação das bancadas |  |  |  |  | 0 | 0
| Quantidade |  | un | 4 |  | 0 | 0
| Comprimento |  | m | 0.55 |  | 0 | 0
| Altura |  | m | 0.85 |  | 0 | 0
| Demolição de alvenaria frontal das bancadas |  |  |  |  | 0 | 0
| Largura 1 |  | m | 5.25 |  | 0 | 0
| Largura 2 |  | m | 1.4 |  | 0 | 0
| Altura |  | m | 0.85 |  | 0 | 0
| TOTAL |  |  | 7.5225 |  | 0 | 0
[6 empty] | 0 | 0
1.3 | Demolição de reboco parede | 73802/001 | m² | 35.7 | 4.82 | 6.04 | 215.63 | 0.56526
[6 empty] | 0 | 0
| Paredes acima do revestimento de azulejo terão o reboco demolido h=1.50 |  |  |  |  | 0 | 0
| Comprimento |  | m | 5.25 |  | 0 | 0
| Largura |  | m | 6.65 |  | 0 | 0
| Altura |  | m | 1.5 |  | 0 | 0
| TOTAL |  | m² | 35.7 |  | 0 | 0
[6 empty] | 0 | 0
1.4 | Demolição de reboco forro | 73802/001 | m² | 34.91 | 4.82 | 6.04 | 210.86 | 0.55275
[6 empty] | 0 | 0
| Comprimento |  | m | 5.25 |  | 0 | 0
| Largura |  | m | 6.65 |  | 0 | 0
| TOTAL |  | m² | 34.9125 |  | 0 | 0
[6 empty] | 0 | 0
1.5 | Kit de porta de madeira para pintura, semi-oca (leve ou média), padrão médio, 90X210cm, espessura de 3,5cm, itens inclusos: 3 dobradiças, montagem e instalação do batente, sem fechadura fornecimento e instalação. | 85406 | m² | 34.91 | 27.22 | 34.08 | 1189.73 | 3.1188
[6 empty] | 0 | 0
| Todo o azulejo com altura de 1.50m |  |  |  |  | 0 | 0
| Comprimento |  | m | 5.25 |  | 0 | 0
| Largura |  | m | 6.65 |  | 0 | 0
| Altura |  | m | 1.5 |  | 0 | 0
| TOTAL |  | m² | 34.9125 |  | 0 | 0
[6 empty] | 0 | 0
1.6 | Retirada de folhas de porta de passagem ou janela | 72142 | un | 1 | 6.16 | 7.71 | 7.71 | 0.020211
[6 empty] | 0 | 0
| Porta de acesso |  |  |  |  | 0 | 0
| unid=1 |  |  |  |  | 0 | 0
[6 empty] | 0 | 0
1.7 | Retirada de batentes de madeira | 72143 | un | 1 | 29.76 | 37.27 | 37.27 | 0.097701
[6 empty] | 0 | 0
| Porta de acesso |  |  |  |  | 0 | 0
| unid=1 |  |  |  |  | 0 | 0
[6 empty] | 0 | 0
1.8 | Retirada de telhas cerâmicas | 72230 | m² | 62.71 | 4.82 | 6.04 | 378.77 | 0.99292
[6 empty] | 0 | 0
| Considerado 1,00m a mais para cada lado |  |  |  |  | 0 | 0
| Comprimento |  | m | 7.25 |  | 0 | 0
| Largura |  | m | 8.65 |  | 0 | 0
| TOTAL |  | m² | 62.7125 |  | 0 | 0
[6 empty] | 0 | 0
1.9 | Retirada de madeiramento da cobertura | 72226 | m² | 62.71 | 6.59 | 8.25 | 517.36 | 1.3562
0
| A mesma área da retirada do telhado |  | m² | 62.7125 |  | 0
0
TOTAL DA ETAPA | [6 empty] | 4659.87 | 12.2155
2.0 | PAREDES E DIVISÓRIAS:
2.1 | Alvenaria de tijolos cerâmicos 6 furos, 10X20X20cm, 1/2 vez, assantados em argamassa traço 1:4 (cimento e areia com aditivo, e=1cm | 87484 | m² | 0.42 | 33.6 | 42.07 | 17.67 | 0.046321
0
| Alvenaria para tapar o buraco dos ar-condicionados |  |  |  |  | 0
| Comprimento |  | m | 0.7 |  | 0
| Largura |  | m | 0.6 |  | 0
| TOTAL |  | m² | 0.42 |  | 0
0
TOTAL DA ETAPA | [6 empty] | 17.67 | 0.046321
3.0 | COBERTURA
3.1 | Estrutura em madeira serrada para telha cerâmica | 73931/003 | m² | 62.71 | 75.95 | 95.1 | 5963.72 | 15.6335
3.2 | Tratamento do madeiramento da cobertura com imunizante incolor | 55960 | m² | 62.71 | 4.02 | 5.03 | 315.43 | 0.82688
3.3 | Cobertura com telha cerâmica tipo canal, com argamassa traço 1:3 (cimento e areia) e arame recozido | 73938/004 | m² | 62.71 | 49.6 | 62.11 | 3894.92 | 10.2103
3.4 | Retelhamento nas proximidades da AT com telhas cerâmicas colonial (capa e canal) | 72101 | m² | 28 | 4.01 | 5.02 | 140.56 | 0.36847
TOTAL DA ETAPA | [6 empty] | 10314.63 | 27.0391
4.0 | REVESTIMENTO DE PAREDES E PILARES:
4.1 | Chapisco - paredes internas traço 1:4 (cimento e areia), espessura 0,5cm | 87878 | m² | 71.45 | 2.61 | 3.27 | 233.64 | 0.61247
[6 empty] | 0 | 0
| Chapisco nas áreas de parede |  | m² | 35.7 |  | 0 | 0
| Chapisco nas área de demolição de azulejo |  | m² | 34.9125 |  | 0 | 0
| Chapisco nas áreas de alvenária (2 lados) |  | m² | 0.84 |  | 0 | 0
| TOTAL |  | m² | 71.4525 |  | 0 | 0
[6 empty] | 0 | 0
4.2 | Chapisco em forro traço 1:3 (cimento e areia), espessura 0,5cm | 87881 | m² | 34.91 | 2.91 | 3.64 | 127.07 | 0.33311
[6 empty] | 0 | 0
| Comprimento |  | m | 5.25 |  | 0 | 0
| Largura |  | m | 6.65 |  | 0 | 0
| TOTAL |  | m² | 34.9125 |  | 0 | 0
[6 empty] | 0 | 0
4.3 | Reboco - paredes internas, argamassa pré-fabricada | 74001/001 | m² | 31.5 | 13.92 | 17.43 | 549.05 | 1.4393
[6 empty] | 0 | 0
| Chapisco nas áreas de demolição de reboco |  | m² | 35.7 |  | 0 | 0
| Chapisco nas área de demolição de azulejo |  | m² | 34.9125 |  | 0 | 0
| Chapisco nas áreas de alvenária (2 lados) |  | m² | 0.84 |  | 0 | 0
| TOTAL |  | m² | 71.4525 |  | 0 | 0
[6 empty] | 0 | 0
4.4 | Reboco para forro argamassa 1:4,5 (cimento, areia fina peneirada e aditivo), espessura 0,5cm | 84074 | m² | 34.91 | 17.28 | 21.64 | 755.45 | 1.9804
0
| Área do chapisco colocado no forro |  | m² | 34.9125 |  | 0
0
0
TOTAL DA ETAPA | [6 empty] | 1665.21 | 4.3652
5.0 | PISOS :
5.1 | Piso com manta vinílica semiflexivel padrão hospitala, assentado sobre piso cerâmico, incluso camada de regularização, pronto, fixado com cola, com acabamento em perfil de alumínio na porta principal e rodapé vinílico | 72186 | m² | 37.33 | 139.99 | 175.3 | 6543.95 | 17.1545
0
| Área do piso mais rodapé de 10cm |  |  |  |  | 0
| Comprimento |  | m | 5.45 |  | 0
| Largura |  | m | 6.85 |  | 0
| TOTAL |  | m² | 37.3325 |  | 0
0
TOTAL DA ETAPA | [6 empty] | 6543.95 | 17.1545
6.0 | ESQUADRIAS DE MADEIRA:
6.1 | Kit de porta de madeira para pintura, semi-oca (leve ou média), padrão médio, 90X210cm, espessura de 3,5cm, itens inclusos: 3 dobradiças, montagem e instalação do batente, sem fechadura fornecimento e instalação. | 90850 | un | 1 | 381.69 | 477.95 | 477.95 | 1.2529
0
| Porta de acesso principal a AT |  |  |  |  | 0
| un=1 |  |  |  |  | 0
0
TOTAL DA ETAPA | [6 empty] | 477.95 | 1.2529
7.0 | INSTALAÇÕES ELÉTRICAS
7.1 | Ponto interruptor simples com eletroduto PVC 1/2" e caixa 4X2" | 03275/ORSE | pt | 1 | 126.18 | 158 | 158 | 0.41419
7.2 | Ponto de tomada para computador (caixa, eletroduto, fios e tomada 2P+T) | 03299/ORSE | pt | 3 | 96.54 | 120.89 | 362.67 | 0.95071
7.3 | Luminária fluorescente de sobrepor c/proteção acrílica - com reator de partida rápida e lâmpada fluorencente 2X40W, completa, fornecimento e instalação | 73953/006 | un | 2 | 93.33 | 116.87 | 233.74 | 0.61273
7.4 | Ponto de tomada para computador (caixa, eletroduto, fios e tomada 2P+T) | 00693/ORSE | pt | 1 | 96.54 | 120.89 | 120.89 | 0.3169
7.5 | Para-raios tipo Franklin - cabo e suporte isolador | 68070 | m | 6 | 38.09 | 47.7 | 286.2 | 0.75025
TOTAL DA ETAPA | [6 empty] | 1161.5 | 3.0448
8.0 | INSTALAÇÕES HIDRO-SANITÁRIAS
8.1 | HIDRÁLICAS
8.1.1 | Torneira metálica cromada longa, bico móvel, fecho c/ cotovelo p/ pia de inox, 1/2" OU 3/4", padrão alto -fornecimento e instalação | C2496 - 23.1 | un | 1 | 223.83 | 280.28 | 280.28 | 0.73473
8.1.2 | Torneira metálica cromada para lavatório, fecho de toque, 1/2" OU 3/4", padrão alto -fornecimento e instalação | 36796 * 1,10 | un | 1 | 119.66 | 149.84 | 149.84 | 0.3928
8.1.3 | Ponto de consumo terminal de água fria (subramal) com tubulação de PVC, DN 25mm, instalado em ramal de água, inclusos rasgo e chumbamento em alvenaria. | 89957 | pt | 2 | 67.89 | 85.01 | 170.02 | 0.4457
8.2 | SANITÁRIAS
8.2.1 | Sifão do tipo garrafa em PVC 1.1/4" - fornecimento e instalação | 86882 | un | 1 | 13.13 | 16.44 | 16.44 | 0.043096
8.2.2 | Sifão do tipo garrafa em metal cromado 1 X 1.1/2" - fornecimento e instalação | 86881 | un | 1 | 103.03 | 129.01 | 129.01 | 0.33819
8.2.3 | Válvula em plástico branco 1" para lavatório - fornecimento e instalação | 86879 | un | 1 | 4.14 | 5.18 | 5.18 | 0.013579
8.2.4 | Válvula em metal cromado 3.1/2"X1.1/2" - fornecimento e instalação | 86878 | un | 1 | 45.32 | 56.75 | 56.75 | 0.14877
8.3 | LOUÇAS, METAIS E ACESSÓRIOS
8.3.1 | Porta toalha inox para papel toalha em folha | 02035/ORSE | un | 1 | 81.09 | 101.54 | 101.54 | 0.26618
8.3.2 | Porta sabão liquido de vidro com suporte em inox | 02046/ORSE | un | 1 | 31.58 | 39.54 | 39.54 | 0.10365
TOTAL DA ETAPA | [6 empty] | 948.6 | 2.4867
9.0 | PINTURA
9.1 | Pintura epóxi, duas demãos, incluso emassamento com massa epóxi 1 demão e fundo preparador (base seladora) duas demãos | 84647 | m² | 71.4 | 97.82 | 122.49 | 8745.79 | 22.9265
[6 empty] | 0 | 0
| Comprimento |  | m | 5.25 |  | 0 | 0
| Largura |  | m | 6.65 |  | 0 | 0
| Altura |  | m | 3 |  | 0 | 0
| TOTAL |  | m² | 71.4 |  | 0 | 0
| Área do reboco normal |  |  |  |  | 0 | 0
[6 empty] | 0 | 0
9.2 | Latex PVA forro, duas demãos | 88486 | m² | 34.91 | 7.3 | 9.14 | 319.08 | 0.83645
[6 empty] | 0 | 0
| Comprimento |  | m | 5.25 |  | 0 | 0
| Largura |  | m | 6.65 |  | 0 | 0
| TOTAL |  | m² | 34.9125 |  | 0 | 0
[6 empty] | 0 | 0
9.3 | Pintura esmalte acetinado para esquadrias de madeira, duas demãos, incluso aparelhamento com fundo nivelador branco fosco | 74065/002 | m² | 5.25 | 16.28 | 20.39 | 107.05 | 0.28062
0
| Área de esquadrias |  |  |  |  | 0
| A=1.00*2.10*2.5 |  |  |  |  | 0
| A=5.25 |  |  |  |  | 0
0
TOTAL DA ETAPA | [6 empty] | 9171.92 | 24.0436
10.0 | ELEMENTOS DIVERSOS:
10.1 | Móveis sob bancadas compostos de três ambientes: dois com portas de duas folhas e prateleiras e o outro ambiente com gavetas, conforme detalhes | 10204/ORSE | m² | 4.46 | 156.7 | 196.22 | 875.14 | 2.2941
[6 empty] | 0 | 0
| Área do movel |  |  |  |  | 0 | 0
| A=5.25*0.85 |  |  |  |  | 0 | 0
| A=4.46 |  |  |  |  | 0 | 0
[6 empty] | 0 | 0
10.2 | Extintor incêndio TP pó quimico 4Kg fornecimento e colocação | 73775/001 | un | 1 | 188.75 | 236.35 | 236.35 | 0.61958
10.3 | Bancada de granito cinza andorinha assentado sobre mão francesa metálica | 86889 * 1/1,5 | m² | 3.15 | 298.19 | 373.39 | 1176.18 | 3.0833
[6 empty] | 0 | 0
| Área da bancada |  |  |  |  | 0 | 0
| A=5.25*0.60 |  |  |  |  | 0 | 0
| A=3.15 |  |  |  |  | 0 | 0
[6 empty] | 0 | 0
10.4 | Espelho em granito cinza andorinha para lavatório, espessura 2cm, assentado com argamassa colante dupla colagem, incluso preparação da parede para recebimento do granito (demolição do reboco, chapisco, emboço e assentamento da peça de granito | 72138 | m² | 0.32 | 418.58 | 524.15 | 167.73 | 17.6818
[6 empty] | 0 | 0
| Área do espelho |  |  |  |  | 0 | 0
| A=(5.25+(2*0.6))*0.05 |  |  |  |  | 0 | 0
| A=0.32 |  |  |  |  | 0 | 0
[6 empty] | 0 | 0
10.5 | Cuba aço de inoxidável para pia dim. 46.50x30.00x11.50cm - fornecimento e instalação | 86900 | un | 1 | 118.23 | 148.05 | 148.05 | 15.6072
10.6 | Lavatório de embutir em louça branca | 86904 | un | 1 | 70.94 | 88.83 | 88.83 | 9.3643
TOTAL DA ETAPA | [6 empty] | 2692.28 | 7.0576
11.0 | SERVIÇOS COMPLEMENTARES:
11.1 | Placa de identificação contendo o nome da Agência Transfusional, logomarca do Governo e do Hemopi e local onde deverá ser colocado o nome dos funcionários e telefones, dimensões 45X25cm - fornecimento e instalação | C4629 | un | 1 | 343.38 | 429.98 | 429.98 | 1.1272
11.2 | Limpeza geral da obra | 9537 | m² | 34.91 | 1.45 | 1.82 | 63.54 | 0.16657
0
| Comprimento |  | m | 5.25 |  | 0
| Largura |  | m | 6.65 |  | 0
| TOTAL |  | m² | 34.9125 |  | 0
0
TOTAL DA ETAPA | [6 empty] | 493.52 | 1.2937
TOTAL GERAL | [6 empty] | 38147.1 | 70
O presente orçamento consta do valor de R$ 38.147,10 (trinta e oito mil, cento e quarenta e sete reais e dez centavos)
GOVERNO DO ESTADO DO PIAUI
SECRETARIA DE ESTADO DA SAÚDE
DAH - DIVISÃO DE OBRAS E INSTALAÇÕES
OBRA: Reforma do Centro de Hematologia e Hemoterapia do Piauí - HEMOPI
LOCAL: Teresina - Piauí
DATA: 12/04/99
PLANILHA ORÇAMENTÁRIA
GOVERNO DO ESTADO DO PIAUI
SECRETARIA DE ESTADO DA SAÚDE
DAH - DIVISÃO DE OBRAS E INSTALAÇÕES
OBRA: Reforma do Hospital Norberto Moura
LOCAL: Elesbão Veloso - Pi
DATA: 12/04/99
PLANILHA ORÇAMENTÁRIA
GOVERNO DO ESTADO DO PIAUI
SECRETARIA DE ESTADO DA SAÚDE
DAH - DIVISÃO DE OBRAS E INSTALAÇÕES
OBRA:
LOCAL:
DATA:
PLANILHA COMPARATIVA DE SERVIÇOS
DATA:
DATA:
DATA:
DATA:
DATA:
DATA:
DATA:

## Cron C Maior
SECRATARIA DA SAÚDE DO ESTADO DO PIAUÍ
CENTRO DE HEMATOLOGIA E HEMOTERAPIA DO PIAUÍ - HEMOPI
CRONOGRAMA FÍSICO-FINANCEIRO
Tipo da intervenção: Adequação e Reforma da Agência Transfusional de Campo Maior
Endereço do EAS: Av Contorno, s/n, Centro CEP 64280-000 |  |  | Município: Campo Maior |  |  | Estado: Piauí
Nome do EAS: Hospital Regional de Campo Maior |  |  | Prazo de execução: 30 dias
Data da elaboração do orçamento: 21/09/2015 |  |  | Área de piso: 34,91m² |  |  | BDI: 25,22%
ITEM | DISCRIMINAÇÃO | % DO ITEM | VALOR DO ITEM | % | 30 DIAS | TOTAL
1.0 | SERVIÇOS PRELIMINARES | 12.2155 | 4659.87 | 100 | 4659.87 | 4659.87
2.0 | PAREDES E DIVISÓRIAS: | 0.046321 | 17.67 | 100 | 17.67 | 17.67
3.0 | COBERTURA | 27.0391 | 10314.63 | 100 | 10314.63 | 10314.63
4.0 | REVESTIMENTO DE PAREDES: | 4.3652 | 1665.21 | 100 | 1665.21 | 1665.21
5.0 | PISOS : | 17.1545 | 6543.95 | 100 | 6543.95 | 6543.95
6.0 | ESQUADRIAS DE MADEIRA: | 1.2529 | 477.95 | 100 | 477.95 | 477.95
7.0 | INSTALAÇÕES ELÉTRICAS | 3.0448 | 1161.5 | 100 | 1161.5 | 1161.5
8.0 | INSTALAÇÕES HIDRO-SANITÁRIAS | 2.4867 | 948.6 | 100 | 948.6 | 948.6
9.0 | PINTURA | 24.0436 | 9171.92 | 100 | 9171.92 | 9171.92
10.0 | ELEMENTOS DIVERSOS: | 7.0576 | 2692.28 | 100 | 2692.28 | 2692.28
11.0 | SERVIÇOS COMPLEMENTARES: | 1.2937 | 493.52 | 100 | 493.52 | 493.52
TOTAL DOS ITENS (R$) |  |  | 38147.1 |  | 38147.1 | 38147.1
TOTAL GERAL (R$) |  |  | 38147.1 |  | 38147.1 | 38147.1
PERCENTUAL TOTAL (%) |  | 100 |  | 100 |  | 100
Kit de porta de madeira para pintura, semi-oca (leve ou média), padrão médio, 90X210cm, espessura de 3,5cm, itens inclusos: 3 dobradiças, montagem e instalação do batente, sem fechadura fornecimento e instalação.
|  | C3017 - 23.1 SEINFRA |  |  | 463.34
GOVERNO DO ESTADO DO PIAUI
SECRETARIA DE ESTADO DA SAÚDE
DAH - DIVISÃO DE OBRAS E INSTALAÇÕES
OBRA: Reforma do Centro de Hematologia e Hemoterapia do Piauí - HEMOPI
LOCAL: Teresina - Piauí
DATA: 12/04/99
PLANILHA ORÇAMENTÁRIA
GOVERNO DO ESTADO DO PIAUI
SECRETARIA DE ESTADO DA SAÚDE
DAH - DIVISÃO DE OBRAS E INSTALAÇÕES
OBRA: Reforma do Hospital Norberto Moura
LOCAL: Elesbão Veloso - Pi
DATA: 12/04/99
PLANILHA ORÇAMENTÁRIA
GOVERNO DO ESTADO DO PIAUI
SECRETARIA DE ESTADO DA SAÚDE
DAH - DIVISÃO DE OBRAS E INSTALAÇÕES
OBRA:
LOCAL:
DATA:
PLANILHA COMPARATIVA DE SERVIÇOS
GOVERNO DO ESTADO DO PIAUI
SECRETARIA DE ESTADO DA SAÚDE
DAH - DIVISÃO DE OBRAS E INSTALAÇÕES
OBRA: CASA PARA GRUPO GERADOR - HEMOCENTRO DE BARRAS
LOCAL: BARRAS - PI
DATA: 08/05/97
PLANILHA COMPARATIVA DE SERVIÇOS
DATA:
DATA:

## Orç Corrente
SECRATARIA DA SAÚDE DO ESTADO DO PIAUÍ
CENTRO DE HEMATOLOGIA E HEMOTERAPIA DO PIAUÍ - HEMOPI
PLANILHA ORÇAMENTÁRIA
Tipo da intervenção: Adequação e Reforma da Agência Transfusional de Corrente
Endereço do EAS: Rua Antônio Nogueira Carvalho s/n, centro, CEP: 64980-000 |  |  | Município: Corrente |  |  |  | Estado: Piauí
Nome do EAS: Hospital Regional Dr. João Pacheco Cavalcante |  |  | Prazo de execução: 30 dias
Data da elaboração do orçamento: 21/09/2015 |  |  | Área de piso: 25,74m² |  |  |  | BDI: 25,22%
Obs.: OS PREÇOS TEM COMO BASE: 1) A TABELA DO SINAPI - SISTEMA NACIONAL DE PESQUISA DE CUSTOS E ÍNDICES DA CONSTRUÇÃO CIVIL - PCI.817.01 - CUSTO DE COMPOSIÇÕES - SINTÉTICO, DATA-BASE: 08/2015, EMISSãO: 16/09/2015; ENCARGOS SOCIAIS DESONERADOS SOBRE PREÇOS DA MÃO-DE-OBRA: 87,41% (HORA) 50,20% (MÊS); 2) A TABELA ORSE DE JULHO DE 2015; 3) SEINFRA CE VERSÃO 023.1 DESONERADA 09/2015. O BDI PARA EFEITO DO CÁLCULO FOI ADOTADO 25,22%.
ITEM | DISCRIMINAÇÃO | COD. SINAPI | UND | QUANT. | V.UNIT. DESON | V.UNIT. C/BDI | V.TOTAL | %
1.0 | SERVIÇOS PRELIMINARES
1.1 | Placa da obra em chapa de aço galvanizado (3,00 x 2,10m) | 74209/001 | m² | 6.3 | 228.14 | 285.68 | 1799.78 | 7.4666
TOTAL DA ETAPA | [6 empty] | 1799.78 | 7.4666
2.0 | PISOS :
2.1 | Piso com manta vinílica semiflexivel padrão hospitalar, assentado sobre piso cerâmico, incluso camada de regularização, pronto, fixado com cola, com acabamento em perfil de alumínio na porta principal e rodapé vinílico | 72186 | m² | 27.9 | 139.99 | 175.3 | 4890.87 | 20.2903
TOTAL DA ETAPA | [6 empty] | 4890.87 | 20.2903
3.0 | ESQUADRIAS DE MADEIRA:
3.1 | Kit de porta de madeira para pintura, semi-oca (leve ou média), padrão médio, 90X210cm, espessura de 3,5cm, itens inclusos: 3 dobradiças, montagem e instalação do batente, sem fechadura fornecimento e instalação. | 90850 | un | 2 | 381.69 | 477.95 | 955.9 | 3.9656
3.2 | Janela de alumínio tipo basculante, completa - fornecimento e instalação | 68052 | m² | 2.45 | 464.4 | 581.52 | 1424.72 | 5.9106
3.3 | Kit de porta de madeira para pintura, semi-oca (leve ou média), padrão médio, 80X210cm, espessura de 3,5cm, itens inclusos: dobradiças, montagem e instalação do batente, fechadura com execução do furo - fornecimento e instalação | 90843 | un | 1 | 478.17 | 598.76 | 598.76 | 2.484
TOTAL DA ETAPA | [6 empty] | 2979.38 | 12.3603
4.0 | INSTALAÇÕES ELÉTRICAS/CLIMATIZAÇÃO
4.1 | Luminária fluorescente de sobrepor c/proteção acrílica - com reator de partida rápida e lâmpada fluorencente 2X40W, completa, fornecimento e instalação | 73953/006 | un | 3 | 93.33 | 116.87 | 350.61 | 1.4545
TOTAL DA ETAPA | [6 empty] | 350.61 | 1.4545
5.0 | INSTALAÇÕES HIDRO-SANITÁRIAS
5.1 | HIDRÁLICAS
5.1.1 | Torneira metálica cromada longa, bico móvel, fecho c/ cotovelo p/ pia de inox, 1/2" OU 3/4", padrão alto -fornecimento e instalação | C2496 - 23.1 | un | 1 | 223.83 | 280.28 | 280.28 | 1.1628
5.1.2 | Torneira metálica cromada para lavatório, fecho de toque, 1/2" OU 3/4", padrão alto -fornecimento e instalação | 36796 * 1,10 | un | 1 | 119.66 | 149.84 | 149.84 | 0.62163
5.2 | SANITÁRIAS
5.2.1 | Sifão do tipo garrafa em PVC 1.1/4" - fornecimento e instalação | 86882 | un | 1 | 13.13 | 16.44 | 16.44 | 0.068203
5.2.2 | Sifão do tipo garrafa em metal cromado 1 X 1.1/2" - fornecimento e instalação | 86881 | un | 1 | 103.03 | 129.01 | 129.01 | 0.53521
5.2.3 | Válvula em plástico branco 1" para lavatório - fornecimento e instalação | 86879 | un | 1 | 4.14 | 5.18 | 5.18 | 0.02149
5.2.4 | Válvula em metal cromado 3.1/2"X1.1/2" - fornecimento e instalação | 86878 | un | 1 | 45.32 | 56.75 | 56.75 | 0.23543
5.3 | LOUÇAS, METAIS E ACESSÓRIOS
5.3.1 | Porta toalha inox para papel toalha em folha | 02035/ORSE | un | 2 | 81.09 | 101.54 | 203.08 | 0.8425
5.3.2 | Porta sabão liquido de vidro com suporte em inox | 02046/ORSE | un | 2 | 31.58 | 39.54 | 79.08 | 0.32807
TOTAL DA ETAPA | [6 empty] | 919.66 | 3.8153
6.0 | PINTURA
6.1 | Kit de porta de madeira para pintura, semi-oca (leve ou média), padrão médio, 90X210cm, espessura de 3,5cm, itens inclusos: 3 dobradiças, montagem e instalação do batente, sem fechadura fornecimento e instalação. | 72125 | m² | 66.56 | 5.15 | 6.45 | 429.31 | 1.781
6.2 | Aplicação e lixamento de massa látex em teto, uma demão | 88494 | m² | 25.74 | 10.56 | 13.22 | 340.28 | 1.4117
6.3 | Pintura epóxi, duas demãos, incluso emassamento com massa epóxi 1 demão e fundo preparador (base seladora) duas demãos | 84647 | m² | 66.56 | 97.82 | 122.49 | 8152.93 | 33.8233
6.4 | Latex PVA forro, duas demãos | 88486 | m² | 25.74 | 7.3 | 9.14 | 235.26 | 0.976
6.5 | Pintura esmalte acetinado para esquadrias de madeira, duas demãos, incluso aparelhamento com fundo nivelador branco fosco | 74065/002 | m² | 15.75 | 16.28 | 20.39 | 321.14 | 1.3323
TOTAL DA ETAPA | [6 empty] | 9478.92 | 39.3243
7.0 | ELEMENTOS DIVERSOS:
7.1 | Móveis sob bancadas compostos de três ambientes: dois com portas de duas folhas e prateleiras e o outro ambiente com gavetas, conforme detalhes | 10204/ORSE | m² | 5.61 | 156.7 | 196.22 | 1100.79 | 4.5667
7.2 | Extintor incêndio TP pó quimico 4Kg fornecimento e colocação | 73775/001 | un | 1 | 188.75 | 236.35 | 236.35 | 0.98052
7.3 | Espelho em granito cinza andorinha para lavatório, espessura 2cm, assentado com argamassa colante dupla colagem, incluso preparação da parede para recebimento do granito (demolição do reboco, chapisco, emboço e assentamento da peça de granito | 72138 | m² | 0.45 | 418.58 | 524.15 | 235.87 | 0.97853
7.4 | Bancada em granito cinza andorinha e=2,5cm, largura 60cm - fornecimento e instalação, inclui a retirada da bancada antiga | 86889 * 1/1,5 | m | 4.38 | 298.19 | 373.39 | 1635.45 | 6.7848
TOTAL DA ETAPA | [6 empty] | 3208.46 | 13.3106
8.0 | SERVIÇOS COMPLEMENTARES:
8.1 | Placa de identificação contendo o nome da Agência Transfusional, logomarca do Governo e do Hemopi e local onde deverá ser colocado o nome dos funcionários e telefones, dimensões 45X25cm - fornecimento e instalação | C4629 | un | 1 | 343.38 | 429.98 | 429.98 | 1.7838
8.2 | Limpeza geral da obra | 9537 | m² | 25.74 | 1.45 | 1.82 | 46.85 | 0.19436
TOTAL DA ETAPA | [6 empty] | 476.83 | 1.9782
TOTAL GERAL | [6 empty] | 24104.51 | 100
O presente orçamento consta do valor de R$ 24.104,51 (vinte e quatro mil, cento e quatro reais e cinquenta e um centavos)
|  | C3017 - 23.1 SEINFRA |  |  | 463.34
GOVERNO DO ESTADO DO PIAUI
SECRETARIA DE ESTADO DA SAÚDE
DAH - DIVISÃO DE OBRAS E INSTALAÇÕES
OBRA: Reforma do Centro de Hematologia e Hemoterapia do Piauí - HEMOPI
LOCAL: Teresina - Piauí
DATA: 12/04/99
PLANILHA ORÇAMENTÁRIA
GOVERNO DO ESTADO DO PIAUI
SECRETARIA DE ESTADO DA SAÚDE
DAH - DIVISÃO DE OBRAS E INSTALAÇÕES
OBRA: Reforma do Hospital Norberto Moura
LOCAL: Elesbão Veloso - Pi
DATA: 12/04/99
PLANILHA ORÇAMENTÁRIA
GOVERNO DO ESTADO DO PIAUI
SECRETARIA DE ESTADO DA SAÚDE
DAH - DIVISÃO DE OBRAS E INSTALAÇÕES
OBRA:
LOCAL:
PLANILHA COMPARATIVA DE SERVIÇOS
DATA:
DATA:
DATA:
DATA:

## Cron Corrente
SECRATARIA DA SAÚDE DO ESTADO DO PIAUÍ
CENTRO DE HEMATOLOGIA E HEMOTERAPIA DO PIAUÍ - HEMOPI
CRONOGRAMA FÍSICO-FINANCEIRO
Tipo da intervenção: Adequação e Reforma da Agência Transfusional de Corrente
Endereço do EAS: Rua Antônio Nogueira Carvalho s/n, centro, CEP: 64980-000 |  |  | Município: Corrente |  |  | Estado: Piauí
Nome do EAS: Hospital Regional Dr. João Pacheco Cavalcante |  |  | Prazo de execução: 30 dias
Data da elaboração do orçamento: 21/09/2015 |  |  | Área de piso: 25,74m² |  |  | BDI: 25,22%
ITEM | DISCRIMINAÇÃO | % DO ITEM | VALOR DO ITEM | % | 30 DIAS | TOTAL
1.0 | SERVIÇOS PRELIMINARES | 7.4666 | 1799.78 | 100 | 1799.78 | 1799.78
2.0 | PISOS | 20.2903 | 4890.87 | 100 | 4890.87 | 4890.87
3.0 | ESQUADRIAS DE MADEIRA | 12.3603 | 2979.38 | 100 | 2979.38 | 2979.38
4.0 | INSTALAÇÕES ELÉTRICAS | 1.4545 | 350.61 | 100 | 350.61 | 350.61
5.0 | INSTALAÇÕES HIDRO-SANITÁRIAS | 3.8153 | 919.66 | 100 | 919.66 | 919.66
6.0 | PINTURA | 39.3243 | 9478.92 | 100 | 9478.92 | 9478.92
7.0 | ELEMENTOS DIVERSOS | 13.3106 | 3208.46 | 100 | 3208.46 | 3208.46
8.0 | SERVIÇOS COMPLEMENTARES | 1.9782 | 476.83 | 100 | 476.83 | 476.83
TOTAL DOS ITENS (R$) |  | 100 | 24104.51 |  | 24104.51 | 24104.51
TOTAL GERAL (R$) |  |  | 24104.51 |  | 24104.51 | 24104.51
PERCENTUAL TOTAL (%) |  | 100 |  | 100 |  | 100
Kit de porta de madeira para pintura, semi-oca (leve ou média), padrão médio, 90X210cm, espessura de 3,5cm, itens inclusos: 3 dobradiças, montagem e instalação do batente, sem fechadura fornecimento e instalação.
|  | C3017 - 23.1 SEINFRA |  |  | 463.34
GOVERNO DO ESTADO DO PIAUI
SECRETARIA DE ESTADO DA SAÚDE
DAH - DIVISÃO DE OBRAS E INSTALAÇÕES
OBRA: Reforma do Centro de Hematologia e Hemoterapia do Piauí - HEMOPI
LOCAL: Teresina - Piauí
DATA: 12/04/99
PLANILHA ORÇAMENTÁRIA
GOVERNO DO ESTADO DO PIAUI
SECRETARIA DE ESTADO DA SAÚDE
DAH - DIVISÃO DE OBRAS E INSTALAÇÕES
OBRA: Reforma do Hospital Norberto Moura
LOCAL: Elesbão Veloso - Pi
DATA: 12/04/99
PLANILHA ORÇAMENTÁRIA
GOVERNO DO ESTADO DO PIAUI
SECRETARIA DE ESTADO DA SAÚDE
DAH - DIVISÃO DE OBRAS E INSTALAÇÕES
OBRA:
LOCAL:
DATA:
PLANILHA COMPARATIVA DE SERVIÇOS
GOVERNO DO ESTADO DO PIAUI
SECRETARIA DE ESTADO DA SAÚDE
DAH - DIVISÃO DE OBRAS E INSTALAÇÕES
OBRA: CASA PARA GRUPO GERADOR - HEMOCENTRO DE BARRAS
LOCAL: BARRAS - PI
DATA: 08/05/97
PLANILHA COMPARATIVA DE SERVIÇOS
DATA:
DATA:

## Orç Fronteiras
SECRATARIA DA SAÚDE DO ESTADO DO PIAUÍ
CENTRO DE HEMATOLOGIA E HEMOTERAPIA DO PIAUÍ - HEMOPI
PLANILHA ORÇAMENTÁRIA
Tipo da intervenção: Adequação e Reforma da Agência Transfusional de Fronteiras
Endereço do EAS: Av. N. José Aquiles de Sousa, s/n |  | Município: Fronteiras |  |  |  |  | Estado: Piauí
Nome do EAS: Hospital Municipal Nobertto Angelo Pereira |  | Prazo de execução: 30 dias
Data da elaboração do orçamento: 21/09/2015 |  | Área: 27,36m² |  |  |  |  | BDI: 25,22%
Obs.: OS PREÇOS TEM COMO BASE: 1) A TABELA DO SINAPI - SISTEMA NACIONAL DE PESQUISA DE CUSTOS E ÍNDICES DA CONSTRUÇÃO CIVIL - PCI.817.01 - CUSTO DE COMPOSIÇÕES - SINTÉTICO, DATA-BASE: 08/2015, EMISSãO: 16/09/2015; ENCARGOS SOCIAIS DESONERADOS SOBRE PREÇOS DA MÃO-DE-OBRA: 87,41% (HORA) 50,20% (MÊS); 2) A TABELA ORSE DE JULHO DE 2015; 3) SEINFRA CE VERSÃO 023.1 DESONERADA 09/2015. O BDI PARA EFEITO DO CÁLCULO FOI ADOTADO 25,22%.
ITEM | DISCRIMINAÇÃO | COD. SINAPI | UND | QUANT. | V.UNIT. DESON | V.UNIT. C/BDI | V.TOTAL | %
1.0 | SERVIÇOS PRELIMINARES
1.1 | Placa da obra em chapa de aço galvanizado (3,00 x 2,10m) | 74209/001 | m² | 6.3 | 228.14 | 285.68 | 1799.78 | 7.0989
1.2 | Demolição de azulejo inclusive a argamassa de assentamento | 85406 | m² | 49.5 | 27.22 | 34.08 | 1686.96 | 6.6539
[6 empty] | 0 | 0 | 0
| Área do azulejo |  |  |  |  | 0 | 0 | 0
| A=(4.75+3.5)*2*3 |  |  |  |  | 0 | 0 | 0
| A=49.50 |  |  |  |  | 0 | 0 | 0
[6 empty] | 0 | 0 | 0
1.3 | Retirada de folhas de porta de passagem ou janela | 72142 | un | 1 | 6.16 | 7.71 | 7.71 | 0.030411
[6 empty] | 0 | 0 | 0
| Área da porta de acesso principal |  |  |  |  | 0 | 0 | 0
| A=1.0*2.10 |  |  |  |  | 0 | 0 | 0
| A=2.10 |  |  |  |  | 0 | 0 | 0
[6 empty] | 0 | 0 | 0
1.4 | Retirada de batentes de madeira | 72143 | un | 1 | 29.76 | 37.27 | 37.27 | 0.14701
1.5 | Retirada de telhas cerâmicas | 72230 | m² | 37.13 | 4.82 | 6.04 | 224.27 | 0.88459
[6 empty] | 0 | 0 | 0
| Área de cobertura considerando 1m para cada lado |  |  |  |  | 0 | 0 | 0
| A=5.5*6.75 |  |  |  |  | 0 | 0 | 0
| A=37.13 |  |  |  |  | 0 | 0 | 0
[6 empty] | 0 | 0 | 0
[6 empty] | 0 | 0 | 0
1.6 | Retirada de pia/batente metálico | 72148 | un | 1 | 26.53 | 33.22 | 33.22 | 0.13103
1.7 | Retirada de madeiramento da cobertura | 72226 | m² | 37.13 | 6.59 | 8.25 | 306.32 | 1.2082
0
| Área da cobertura considerando 1m para cada lado |  |  |  |  | 0
| A=5.5*6.75 |  |  |  |  | 0
| A=37.13 |  |  |  |  | 0
| Kit de porta de madeira para pintura, semi-oca (leve ou média), padrão médio, 90X210cm, espessura de 3,5cm, itens inclusos: 3 dobradiças, montagem e instalação do batente, sem fechadura fornecimento e instalação. |  |  |  |  | 0
TOTAL DA ETAPA | [6 empty] | 4095.53 | 16.1541
2.0 | REVESTIMENTO DE PAREDES E PILARES:
2.1 | Chapisco aplicado tanto em pilares e vigas de concreto como em alvenarias de paredes internas, com colher de pedreiro. Argamassa traço 1:3 com preparo manual. | 87878 | m² | 49.5 | 2.61 | 3.27 | 161.87 | 0.63847
[6 empty] | 0 | 0 | 0
| Área total de paredes |  |  |  |  | 0 | 0 | 0
| A=(4.75+3.5)*2*3 |  |  |  |  | 0 | 0 | 0
| A=49.50 |  |  |  |  | 0 | 0 | 0
[6 empty] | 0 | 0 | 0
2.2 | Reboco - paredes internas, argamassa pré-fabricada | 74001/001 | m² | 49.5 | 13.92 | 17.43 | 862.79 | 3.4031
[6 empty] | 0 | 0 | 0
| Área total de paredes |  |  |  |  | 0 | 0 | 0
| A=(4.75+3.5)*2*3 |  |  |  |  | 0 | 0 | 0
| A=49.50 |  |  |  |  | 0 | 0 | 0
[6 empty] | 0 | 0 | 0
2.3 | Impermeabilização com pintura à base de resina epóxi alcatrão, uma demão | 73872/001 | m² | 49.5 | 19.25 | 24.1 | 1192.95 | 4.7054
0
| Área total de paredes |  |  |  |  | 0
| A=(4.75+3.5)*2*3 |  |  |  |  | 0
| A=49.50 |  |  |  |  | 0
0
TOTAL DA ETAPA | [6 empty] | 2217.61 | 8.747
3.0 | PISOS :
3.1 | Piso com manta vinílica semiflexivel padrão hospitalar para áreas molhadas, assentado sobre piso cerâmico/industrial, incluso camada de regularização, pronto, fixado com cola, com acabamento em perfil de alumínio na porta principal e rodapé vinílico | 72186 | m² | 16.63 | 139.99 | 175.3 | 2915.24 | 11.4987
0
| Área do piso |  |  |  |  | 0
| A=4.75*3.5 |  |  |  |  | 0
| A=16.63 |  |  |  |  | 0
0
TOTAL DA ETAPA | [6 empty] | 2915.24 | 11.4987
4.0 | ESQUADRIAS DE MADEIRA:
4.1 | Kit de porta de madeira para pintura, semi-oca (leve ou média), padrão médio, 90X210cm, espessura de 3,5cm, itens inclusos: 3 dobradiças, montagem e instalação do batente, sem fechadura fornecimento e instalação. | 90850 | un | 1 | 381.69 | 477.95 | 477.95 | 1.8852
4.2 | Fechadura de embutir tipo alavanca com cilindro, externa, completa, acabamento padrão médio, incluso execução de furo - fornecimento e instalação | 90830 | un | 1 | 119.27 | 149.35 | 149.35 | 0.58909
4.3 | Janela de alumínio tipo basculante, completa - fornecimento e instalação | 68052 | m² | 3.18 | 464.4 | 581.52 | 1849.23 | 7.294
TOTAL DA ETAPA | [6 empty] | 2476.53 | 9.7683
5.0 | INSTALAÇÕES ELÉTRICAS/CLIMATIZAÇÃO
5.1 | Ponto de tomada (caixa, eletroduto, fios e tomada 2P+T) | 03299/ORSE | pt | 3 | 135.31 | 169.44 | 508.32 | 2.005
5.2 | Ponto de luminária (caixa, eletroduto e fios) | 00642/ORSE | pt | 2 | 140.25 | 175.62 | 351.24 | 1.3854
5.3 | Ponto interruptor simples com eletroduto PVC 1/2" e caixa 4X2" | 03275/ORSE | pt | 2 | 126.18 | 158 | 316 | 1.2464
5.4 | Ponto de tomada para computador (caixa, eletroduto, fios e tomada 2P+T) | 00693/ORSE | pt | 1 | 96.54 | 120.89 | 120.89 | 0.47683
5.5 | Luminária fluorescente de sobrepor c/proteção acrílica - com reator de partida rápida e lâmpada fluorencente 2X40W, completa, fornecimento e instalação | 73953/006 | un | 4 | 93.33 | 116.87 | 467.48 | 1.8439
5.6 | Haste Compperweld 5/8X3,00m com conector | 68069 | un | 1 | 40.19 | 50.33 | 50.33 | 0.19852
5.7 | Para-raios tipo Franklin - cabo e suporte isolador | 68070 | m | 10 | 38.09 | 47.7 | 477 | 1.8814
TOTAL DA ETAPA | [6 empty] | 2291.26 | 9.0375
6.0 | INSTALAÇÕES HIDRO-SANITÁRIAS
6.1 | HIDRÁLICAS
6.1.1 | Torneira metálica cromada longa, bico móvel, fecho c/ cotovelo p/ pia de inox, 1/2" OU 3/4", padrão alto -fornecimento e instalação | C2496 - 23.1 | un | 1 | 223.83 | 280.28 | 280.28 | 1.1055
6.1.2 | Torneira metálica cromada para lavatório, fecho de toque, 1/2" OU 3/4", padrão alto -fornecimento e instalação | 36796 * 1,10 | un | 1 | 119.66 | 149.84 | 149.84 | 0.59102
6.1.3 | Ponto de consumo terminal de água fria (subramal) com tubulação de PVC, DN 25mm, instalado em ramal de água, inclusos rasgo e chumbamento em alvenaria. | 89957 | pt | 2 | 67.89 | 85.01 | 170.02 | 0.67061
6.2 | SANITÁRIAS
6.2.1 | Sifão do tipo garrafa em PVC 1.1/4" - fornecimento e instalação | 86882 | un | 1 | 13.13 | 16.44 | 16.44 | 0.064845
6.2.2 | Sifão do tipo garrafa em metal cromado 1 X 1.1/2" - fornecimento e instalação | 86881 | un | 1 | 103.03 | 129.01 | 129.01 | 0.50886
6.2.3 | Válvula em plástico branco 1" para lavatório - fornecimento e instalação | 86879 | un | 1 | 4.14 | 5.18 | 5.18 | 0.020432
6.3 | LOUÇAS, METAIS E ACESSÓRIOS
6.3.1 | Porta toalha inox para papel toalha em folha | 02035/ORSE | un | 1 | 81.09 | 101.54 | 101.54 | 0.40051
6.3.2 | Bancada em aço inox - 304, dimensões 1,20 x 0,60m c/ 01 cuba 80x50x40cm, rodopia 10cm, concretada, inclusive válvula e sifão cromados, exclusive torneira - fornecimento e instalação | C3017 - 23.1 SEINFRA | un | 1 | 463.34 | 580.19 | 580.19 | 2.2885
6.3.3 | Porta sabão liquido de vidro com suporte em inox | 02046/ORSE | un | 1 | 31.58 | 39.54 | 39.54 | 0.15596
TOTAL DA ETAPA | [6 empty] | 1472.04 | 5.8062
7.0 | PINTURA
7.1 | Aplicação e lixamento de massa látex em teto, uma demão | 88494 | m² | 66.24 | 10.56 | 13.22 | 875.69 | 3.454
7.2 | Pintura epóxi, duas demãos, incluso emassamento com massa epóxi 1 demão e fundo preparador (base seladora) duas demãos | 84647 | m² | 41.1 | 97.82 | 122.49 | 5034.34 | 19.8571
7.3 | Latex PVA forro, duas demãos | 88486 | m² | 66.24 | 7.3 | 9.14 | 605.43 | 2.388
7.4 | Pintura esmalte acetinado para esquadrias de madeira, duas demãos, incluso aparelhamento com fundo nivelador branco fosco | 74065/002 | m² | 10.5 | 16.28 | 20.39 | 214.1 | 0.84448
TOTAL DA ETAPA | [6 empty] | 6729.56 | 26.5436
8.0 | ELEMENTOS DIVERSOS:
8.1 | Móveis sob bancadas compostos de três ambientes: dois com portas de duas folhas e prateleiras e o outro ambiente com gavetas, conforme detalhes | 10204/ORSE | m² | 4.04 | 156.7 | 196.22 | 792.73 | 3.1268
[6 empty] | 0 | 0 | 0
| Área do movel |  |  |  |  | 0 | 0 | 0
| A=4.75*0.85 |  |  |  |  | 0 | 0 | 0
| A=4.04 |  |  |  |  | 0 | 0 | 0
[6 empty] | 0 | 0 | 0
8.2 | Extintor incêndio TP pó quimico 4Kg fornecimento e colocação | 73775/001 | un | 1 | 188.75 | 236.35 | 236.35 | 0.93224
8.3 | Espelho em granito cinza andorinha para lavatório, espessura 2cm, assentado com argamassa colante dupla colagem, incluso preparação da parede para recebimento do granito (demolição do reboco, chapisco, emboço e assentamento da peça de granito | 72138 | m² | 0.3 | 418.58 | 524.15 | 157.25 | 0.62025
[6 empty] | 0 | 0 | 0
| Área do espelho |  |  |  |  | 0 | 0 | 0
| A=(4.75+(2*0.60))*0.05 |  |  |  |  | 0 | 0 | 0
| A=0.30 |  |  |  |  | 0 | 0 | 0
[6 empty] | 0 | 0 | 0
8.4 | Bancada em granito cinza andorinha e=2,5cm, largura 60cm - fornecimento e instalação, inclui a retirada da bancada antiga | 86889 * 1/1,5 | m | 4.04 | 298.19 | 373.39 | 1508.5 | 5.95
0
| Área da bancada |  |  |  |  | 0
| A=4.75*0.85 |  |  |  |  | 0
| A=4.04 |  |  |  |  | 0
0
TOTAL DA ETAPA | [6 empty] | 2694.83 | 10.6293
9.0 | SERVIÇOS COMPLEMENTARES:
9.1 | Placa de identificação contendo o nome da Agência Transfusional, logomarca do Governo e do Hemopi e local onde deverá ser colocado o nome dos funcionários e telefones, dimensões 45X25cm - fornecimento e instalação | C4629 | un | 1 | 343.38 | 429.98 | 429.98 | 1.696
9.2 | Limpeza geral da obra | 9537 | m² | 16.63 | 1.45 | 1.82 | 30.27 | 0.11939
0
| Área da obra | [6 empty] | 0
| A=3.5*4.75 | [6 empty] | 0
| A=16.63 | [6 empty] | 0
0
TOTAL DA ETAPA | [6 empty] | 460.25 | 1.8154
TOTAL GERAL | [6 empty] | 25352.85 | 100
O presente orçamento consta do valor de R$ 25.352,85 (vinte e cinco mil, trezentos e cinquenta e dois reais e oitenta e cinco centavos).
GOVERNO DO ESTADO DO PIAUI
SECRETARIA DE ESTADO DA SAÚDE
DAH - DIVISÃO DE OBRAS E INSTALAÇÕES
OBRA: Reforma do Centro de Hematologia e Hemoterapia do Piauí - HEMOPI
LOCAL: Teresina - Piauí
DATA: 12/04/99
PLANILHA ORÇAMENTÁRIA
GOVERNO DO ESTADO DO PIAUI
SECRETARIA DE ESTADO DA SAÚDE
DAH - DIVISÃO DE OBRAS E INSTALAÇÕES
OBRA: Reforma do Hospital Norberto Moura
LOCAL: Elesbão Veloso - Pi
DATA: 12/04/99
PLANILHA ORÇAMENTÁRIA
GOVERNO DO ESTADO DO PIAUI
SECRETARIA DE ESTADO DA SAÚDE
DAH - DIVISÃO DE OBRAS E INSTALAÇÕES
OBRA:
LOCAL:
PLANILHA COMPARATIVA DE SERVIÇOS
DATA:
DATA:
DATA:

## Cron Fronteiras
SECRATARIA DA SAÚDE DO ESTADO DO PIAUÍ
CENTRO DE HEMATOLOGIA E HEMOTERAPIA DO PIAUÍ - HEMOPI
CRONOGRAMA FÍSICO-FINANCEIRO
Tipo da intervenção: Adequação e Reforma da Agência Transfusional de Fronteiras
Endereço do EAS: Av. N. José Aquiles de Sousa, s/n |  | Município: Fronteiras |  |  |  | Estado: Piauí
Nome do EAS: Hospital Municipal Nobertto Angelo Pereira |  | Prazo de execução: 30 dias
Data da elaboração do orçamento: 21/09/2015 |  | Área: 27,36m² |  |  |  | BDI: 25,22%
ITEM | DISCRIMINAÇÃO | % DO ITEM | VALOR DO ITEM | % | 30 DIAS | TOTAL
1.0 | SERVIÇOS PRELIMINARES | 16.1541 | 4095.53 | 100 | 4095.53 | 4095.53
2.0 | REVESTIMENTO DE PAREDES E PILARES | 8.747 | 2217.61 | 100 | 2217.61 | 2217.61
3.0 | PISOS | 11.4987 | 2915.24 | 100 | 2915.24 | 2915.24
4.0 | ESQUADRIAS DE MADEIRA | 9.7683 | 2476.53 | 100 | 2476.53 | 2476.53
5.0 | INSTALAÇÕES ELÉTRICAS/CLIMATIZAÇÃO | 9.0375 | 2291.26 | 100 | 2291.26 | 2291.26
6.0 | INSTALAÇÕES HIDRO-SANITÁRIAS | 5.8062 | 1472.04 | 100 | 1472.04 | 1472.04
7.0 | PINTURA | 26.5436 | 6729.56 | 100 | 6729.56 | 6729.56
8.0 | ELEMENTOS DIVERSOS: | 10.6293 | 2694.83 | 100 | 2694.83 | 2694.83
9.0 | SERVIÇOS COMPLEMENTARES: | 1.8154 | 460.25 | 100 | 460.25 | 460.25
TOTAL DOS ITENS (R$) |  | 70 | 25352.85 |  | 25352.85 | 25352.85
TOTAL GERAL (R$) |  |  | 25352.85 |  | 25352.85 | 25352.85
PERCENTUAL TOTAL (%) |  | 100 |  | 100 |  | 100
Kit de porta de madeira para pintura, semi-oca (leve ou média), padrão médio, 90X210cm, espessura de 3,5cm, itens inclusos: 3 dobradiças, montagem e instalação do batente, sem fechadura fornecimento e instalação.
|  | C3017 - 23.1 SEINFRA |  |  | 463.34
GOVERNO DO ESTADO DO PIAUI
SECRETARIA DE ESTADO DA SAÚDE
DAH - DIVISÃO DE OBRAS E INSTALAÇÕES
OBRA: Reforma do Centro de Hematologia e Hemoterapia do Piauí - HEMOPI
LOCAL: Teresina - Piauí
DATA: 12/04/99
PLANILHA ORÇAMENTÁRIA
GOVERNO DO ESTADO DO PIAUI
SECRETARIA DE ESTADO DA SAÚDE
DAH - DIVISÃO DE OBRAS E INSTALAÇÕES
OBRA: Reforma do Hospital Norberto Moura
LOCAL: Elesbão Veloso - Pi
DATA: 12/04/99
PLANILHA ORÇAMENTÁRIA
GOVERNO DO ESTADO DO PIAUI
SECRETARIA DE ESTADO DA SAÚDE
DAH - DIVISÃO DE OBRAS E INSTALAÇÕES
OBRA:
LOCAL:
DATA:
PLANILHA COMPARATIVA DE SERVIÇOS
GOVERNO DO ESTADO DO PIAUI
SECRETARIA DE ESTADO DA SAÚDE
DAH - DIVISÃO DE OBRAS E INSTALAÇÕES
OBRA: CASA PARA GRUPO GERADOR - HEMOCENTRO DE BARRAS
DATA: 08/05/97
PLANILHA COMPARATIVA DE SERVIÇOS
DATA:
DATA:

## Orç Jaicós
SECRATARIA DA SAÚDE DO ESTADO DO PIAUÍ
CENTRO DE HEMATOLOGIA E HEMOTERAPIA DO PIAUÍ - HEMOPI
PLANILHA ORÇAMENTÁRIA
Tipo da intervenção: Adequação e Reforma da Agência Transfusional de Jaicós
Endereço do EAS: Av. José Retrão de Oliveira, nº 114 CEP 64575-000 |  | Município: Jaicós |  |  |  | Estado: Piauí
Nome do EAS: Hospital Florisa Silva |  | Prazo de execução: 30 dias
Data da elaboração do orçamento: 21/09/2015 |  | Área de piso: 13.11m² |  |  |  | BDI: 25,22%
Obs.: OS PREÇOS TEM COMO BASE: 1) A TABELA DO SINAPI - SISTEMA NACIONAL DE PESQUISA DE CUSTOS E ÍNDICES DA CONSTRUÇÃO CIVIL - PCI.817.01 - CUSTO DE COMPOSIÇÕES - SINTÉTICO, DATA-BASE: 08/2015, EMISSãO: 16/09/2015; ENCARGOS SOCIAIS DESONERADOS SOBRE PREÇOS DA MÃO-DE-OBRA: 87,41% (HORA) 50,20% (MÊS); 2) A TABELA ORSE DE JULHO DE 2015; 3) SEINFRA CE VERSÃO 023.1 DESONERADA 09/2015. O BDI PARA EFEITO DO CÁLCULO FOI ADOTADO 25,22%.
ITEM | DISCRIMINAÇÃO | COD. SINAPI | UND | QUANT. | V.UNIT. DESON | V.UNIT. C/BDI | V.TOTAL | %
1.0 | SERVIÇOS PRELIMINARES
1.1 | Placa da obra em chapa de aço galvanizado (3,00mX2,10m) | 74209/001 | m² | 6.3 | 228.14 | 285.68 | 1799.78 | 11.5221
1.2 | Demolição de alvenaria de tijolos s/aproveitamento (demolição de bancadas) | 72215 | m² | 1.4 | 32.15 | 40.26 | 56.36 | 0.36081
1.3 | Demolição de bancada em concreto armado | 72216 | m² | 0.24 | 125.36 | 156.98 | 37.68 | 0.24122
1.4 | Demolição de azulejo inclusive a argamassa de assentamento | 85406 | m² | 44.7 | 27.22 | 34.08 | 1523.38 | 9.7526
1.5 | Retirada de folhas de porta de passagem ou janela | 72142 | un | 1 | 6.16 | 7.71 | 7.71 | 0.049359
1.6 | Retirada de batentes de madeira | 72143 | un | 1 | 29.76 | 37.27 | 37.27 | 0.2386
1.7 | Retirada de telhas cerâmicas | 72230 | m² | 32.01 | 4.82 | 6.04 | 193.34 | 1.2377
1.8 | Retirada de madeiramento da cobertura | 72226 | m² | 32.01 | 6.59 | 8.25 | 264.08 | 1.6906
TOTAL DA ETAPA | [6 empty] | 3919.6 | 25.093
2.0 | REVESTIMENTO DE PAREDES E PILARES:
2.1 | Chapisco - paredes internas traço 1:4 (cimento e areia), espessura 0,5cm | 87878 | m² | 44.7 | 2.61 | 3.27 | 146.17 | 0.93577
2.2 | Reboco - paredes internas, argamassa pré-fabricada | 74001/001 | m² | 44.7 | 13.92 | 17.43 | 779.12 | 4.9879
2.3 | Impermeabilização com pintura à base de resina epóxi alcatrão, uma demão | 79462 | m² | 44.7 | 19.25 | 24.1 | 1077.27 | 6.8966
TOTAL DA ETAPA | [6 empty] | 2002.56 | 12.8202
3.0 | PISOS :
3.1 | Piso com manta vinílica semiflexivel padrão hospitalar, assentado sobre piso cerâmico/industrial, incluso camada de regularização, pronto, fixado com cola, com acabamento em perfil de alumínio na porta principal e rodapé vinílico | 72186 | m² | 14.64 | 139.99 | 175.3 | 2566.39 | 16.4298
TOTAL DA ETAPA | [6 empty] | 2566.39 | 16.4298
4.0 | ESQUADRIAS DE MADEIRA:
4.1 | Kit de porta de madeira para pintura, semi-oca (leve ou média), padrão médio, 90X210cm, espessura de 3,5cm, itens inclusos: 3 dobradiças, montagem e instalação do batente, sem fechadura fornecimento e instalação. | 90850 | un | 1 | 381.69 | 477.95 | 477.95 | 3.0598
4.2 | Fechadura de embutir tipo alavanca com cilindro, externa, completa, acabamento padrão médio, incluso execução de furo - fornecimento e instalação | 90830 | un | 1 | 119.27 | 149.35 | 149.35 | 0.95613
4.3 | Janela de alumínio tipo basculante, completa - fornecimento e instalação | 68052 | m² | 2 | 464.4 | 581.52 | 1163.04 | 7.4457
TOTAL DA ETAPA | [6 empty] | 1790.34 | 11.4616
5.0 | INSTALAÇÕES ELÉTRICAS/CLIMATIZAÇÃO
5.1 | Ponto de tomada (caixa, eletroduto, fios e tomada 2P+T) | 03299/ORSE | pt | 3 | 135.31 | 169.44 | 508.32 | 3.2542
5.2 | Ponto interruptor simples com eletroduto PVC 1/2" e caixa 4X2" | 03275/ORSE | pt | 1 | 126.18 | 158 | 158 | 1.0115
5.3 | Ponto de tomada para computador (caixa, eletroduto, fios e tomada 2P+T) | 00693/ORSE | pt | 1 | 96.54 | 120.89 | 120.89 | 0.77393
5.4 | Luminária fluorescente de sobrepor c/proteção acrílica - com reator de partida rápida e lâmpada fluorescente 2X40W, completa, fornecimento e instalação | 73953/006 | un | 1 | 93.33 | 116.87 | 116.87 | 0.74819
TOTAL DA ETAPA | [6 empty] | 904.08 | 5.7879
6.0 | INSTALAÇÕES HIDRO-SANITÁRIAS
6.1.1 | HIDRÁLICAS
6.1.2 | Torneira metálica cromada longa, bico móvel, fecho c/ cotovelo p/ pia de inox, 1/2" OU 3/4", padrão alto -fornecimento e instalação | C2496 - 23.1 | un | 2 | 223.83 | 280.28 | 560.56 | 3.5887
6.1.3 | Torneira metálica cromada para lavatório, fecho de toque, 1/2" OU 3/4", padrão alto -fornecimento e instalação | 36796 * 1,10 | un | 1 | 119.66 | 149.84 | 149.84 | 0.95926
6.1.4 | Ponto de consumo terminal de água fria (subramal) com tubulação de PVC, DN 25mm, instalado em ramal de água, inclusos rasgo e chumbamento em alvenaria. | 89957 | pt | 2 | 67.89 | 85.01 | 170.02 | 1.0885
6.2 | SANITÁRIAS
6.2.1 | Sifão do tipo garrafa em PVC 1.1/4" - fornecimento e instalação | 86882 | un | 1 | 13.13 | 16.44 | 16.44 | 0.10525
6.2.2 | Sifão do tipo garrafa em metal cromado 1 X 1.1/2" - fornecimento e instalação | 86881 | un | 2 | 103.03 | 129.01 | 258.02 | 1.6518
6.2.3 | Válvula em plástico branco 1" para lavatório - fornecimento e instalação | 86879 | un | 1 | 4.14 | 5.18 | 5.18 | 0.033162
6.2.4 | Válvula em metal cromado 3.1/2"X1.1/2" - fornecimento e instalação | 86878 | un | 2 | 45.32 | 56.75 | 113.5 | 0.72662
6.3 | LOUÇAS, METAIS E ACESSÓRIOS
6.3.1 | Porta toalha inox para papel toalha em folha | 02035/ORSE | un | 2 | 81.09 | 101.54 | 203.08 | 1.3001
6.3.2 | Porta sabão liquido de vidro com suporte em inox | 02046/ORSE | un | 2 | 31.58 | 39.54 | 79.08 | 0.50626
TOTAL DA ETAPA | [6 empty] | 1555.72 | 9.9596
7.0 | PINTURA
7.1 | Aplicação e lixamento de massa látex em teto, uma demão | 88494 | m² | 13.11 | 10.56 | 13.22 | 173.31 | 1.1095
7.2 | Latex PVA forro, duas demãos | 88486 | m² | 13.11 | 7.3 | 9.14 | 119.83 | 0.76714
7.3 | Pintura esmalte acetinado para esquadrias de madeira, duas demãos, incluso aparelhamento com fundo nivelador branco fosco | 74065/002 | m² | 2.1 | 16.28 | 20.39 | 42.82 | 0.27413
TOTAL DA ETAPA | [6 empty] | 335.96 | 2.1508
8.0 | ELEMENTOS DIVERSOS:
8.1 | Móveis sob bancadas compostos de três ambientes: dois com portas de duas folhas e prateleiras e o outro ambiente com gavetas, conforme detalhes | 10204/ORSE | m² | 5.44 | 156.7 | 196.22 | 1067.44 | 6.8337
8.2 | Espelho em granito cinza andorinha para lavatório, espessura 2cm, assentado com argamassa colante dupla colagem, incluso preparação da parede para recebimento do granito (demolição do reboco, chapisco, emboço e assentamento da peça de granito | 72138 | m² | 0.38 | 418.58 | 524.15 | 199.18 | 1.2751
8.3 | Bancada em granito cinza andorinha e=2,5cm, largura 60cm - fornecimento e instalação, inclui a retirada da bancada antiga | 86889 * 1/1,5 | m | 2.21 | 298.19 | 373.39 | 825.19 | 5.2828
TOTAL DA ETAPA | [6 empty] | 2091.81 | 13.3916
9.0 | SERVIÇOS COMPLEMENTARES:
9.1 | Placa de identificação contendo o nome da Agência Transfusional, logomarca do Governo e do Hemopi e local onde deverá ser colocado o nome dos funcionários e telefones, dimensões 45X25cm - fornecimento e instalação | C4629 | un | 1 | 343.38 | 429.98 | 429.98 | 2.7527
9.2 | Limpeza geral da obra | 9537 | m² | 13.11 | 1.45 | 1.82 | 23.86 | 0.15275
TOTAL DA ETAPA | [6 empty] | 453.84 | 2.9054
TOTAL GERAL | [6 empty] | 15620.3 | 100
O presente orçamento consta do valor de R$ 15.620,30 (quinze mil, seiscentos e vinte reais e trinta centavos)
|  | C3017 - 23.1 SEINFRA |  |  | 463.34
GOVERNO DO ESTADO DO PIAUI
SECRETARIA DE ESTADO DA SAÚDE
DAH - DIVISÃO DE OBRAS E INSTALAÇÕES
OBRA: Reforma do Centro de Hematologia e Hemoterapia do Piauí - HEMOPI
LOCAL: Teresina - Piauí
DATA: 12/04/99
PLANILHA ORÇAMENTÁRIA
GOVERNO DO ESTADO DO PIAUI
SECRETARIA DE ESTADO DA SAÚDE
DAH - DIVISÃO DE OBRAS E INSTALAÇÕES
OBRA: Reforma do Hospital Norberto Moura
LOCAL: Elesbão Veloso - Pi
DATA: 12/04/99
PLANILHA ORÇAMENTÁRIA
GOVERNO DO ESTADO DO PIAUI
SECRETARIA DE ESTADO DA SAÚDE
DAH - DIVISÃO DE OBRAS E INSTALAÇÕES
OBRA:
LOCAL:
PLANILHA COMPARATIVA DE SERVIÇOS
DATA:
DATA:
DATA:
DATA:

## Cron Jaicós
SECRATARIA DA SAÚDE DO ESTADO DO PIAUÍ
CENTRO DE HEMATOLOGIA E HEMOTERAPIA DO PIAUÍ - HEMOPI
CRONOGRAMA FÍSICO-FINANCEIRO
Tipo da intervenção: Adequação e Reforma da Agência Transfusional de Jaicós
Endereço do EAS: Av. José Retrão de Oliveira, nº 114 CEP 64575-000 |  | Município: Jaicós |  |  |  | Estado: Piauí
Nome do EAS: Hospital Florisa Silva |  | Prazo de execução: 30 dias
Data da elaboração do orçamento: 21/09/2015 |  | Área de piso: 13.11m² |  |  |  | BDI: 25,22%
ITEM | DISCRIMINAÇÃO | % DO ITEM | VALOR DO ITEM | % | 30 DIAS | TOTAL
1.0 | SERVIÇOS PRELIMINARES | 25.093 | 3919.6 | 100 | 3919.6 | 3919.6
2.0 | REVESTIMENTO DE PAREDES E PILARES | 12.8202 | 2002.56 | 100 | 2002.56 | 2002.56
3.0 | PISOS | 16.4298 | 2566.39 | 100 | 2566.39 | 2566.39
4.0 | ESQUADRIAS DE MADEIRA | 11.4616 | 1790.34 | 100 | 1790.34 | 1790.34
5.0 | INSTALAÇÕES ELÉTRICAS | 5.7879 | 904.08 | 100 | 904.08 | 904.08
6.0 | INSTALAÇÕES HIDRO-SANITÁRIAS | 9.9596 | 1555.72 | 100 | 1555.72 | 1555.72
7.0 | PINTURA | 2.1508 | 335.96 | 100 | 335.96 | 335.96
8.0 | ELEMENTOS DIVERSOS | 13.3916 | 2091.81 | 100 | 2091.81 | 2091.81
9.0 | SERVIÇOS COMPLEMENTARES | 2.9054 | 453.84 | 100 | 453.84 | 453.84
TOTAL DOS ITENS (R$) |  | 100 | 15620.3 |  | 15620.3 | 15620.3
TOTAL GERAL (R$) |  |  | 15620.3 |  | 15620.3 | 15620.3
PERCENTUAL TOTAL (%) |  | 100 |  | 100 |  | 100
Kit de porta de madeira para pintura, semi-oca (leve ou média), padrão médio, 90X210cm, espessura de 3,5cm, itens inclusos: 3 dobradiças, montagem e instalação do batente, sem fechadura fornecimento e instalação.
|  | C3017 - 23.1 SEINFRA |  |  | 463.34
GOVERNO DO ESTADO DO PIAUI
SECRETARIA DE ESTADO DA SAÚDE
DAH - DIVISÃO DE OBRAS E INSTALAÇÕES
OBRA: Reforma do Centro de Hematologia e Hemoterapia do Piauí - HEMOPI
LOCAL: Teresina - Piauí
DATA: 12/04/99
PLANILHA ORÇAMENTÁRIA
GOVERNO DO ESTADO DO PIAUI
SECRETARIA DE ESTADO DA SAÚDE
DAH - DIVISÃO DE OBRAS E INSTALAÇÕES
OBRA: Reforma do Hospital Norberto Moura
LOCAL: Elesbão Veloso - Pi
DATA: 12/04/99
PLANILHA ORÇAMENTÁRIA
GOVERNO DO ESTADO DO PIAUI
SECRETARIA DE ESTADO DA SAÚDE
DAH - DIVISÃO DE OBRAS E INSTALAÇÕES
OBRA:
LOCAL:
DATA:
PLANILHA COMPARATIVA DE SERVIÇOS
GOVERNO DO ESTADO DO PIAUI
SECRETARIA DE ESTADO DA SAÚDE
DAH - DIVISÃO DE OBRAS E INSTALAÇÕES
OBRA: CASA PARA GRUPO GERADOR - HEMOCENTRO DE BARRAS
LOCAL: BARRAS - PI
DATA: 08/05/97
PLANILHA COMPARATIVA DE SERVIÇOS
DATA:
DATA:

## Orç Paulistana
SECRATARIA DA SAÚDE DO ESTADO DO PIAUÍ
CENTRO DE HEMATOLOGIA E HEMOTERAPIA DO PIAUÍ - HEMOPI
PLANILHA ORÇAMENTÁRIA
Tipo da intervenção: Adequação e Reforma da Agência Transfusional de Paulistana
Endereço do EAS: Av. Santos Dumont, s/n, 64750-000 |  |  | Município: Paulistana |  |  | Estado: Piauí
Nome do EAS: Hospital Regional Eustáquio Portela |  |  | Prazo de execução: 30 dias
Data da elaboração do orçamento: 21/09/2015 |  |  | Área de piso: 13,49m² |  |  | BDI: 25,22%
Obs.: OS PREÇOS TEM COMO BASE: 1) A TABELA DO SINAPI - SISTEMA NACIONAL DE PESQUISA DE CUSTOS E ÍNDICES DA CONSTRUÇÃO CIVIL - PCI.817.01 - CUSTO DE COMPOSIÇÕES - SINTÉTICO, DATA-BASE: 08/2015, EMISSãO: 16/09/2015; ENCARGOS SOCIAIS DESONERADOS SOBRE PREÇOS DA MÃO-DE-OBRA: 87,41% (HORA) 50,20% (MÊS); 2) A TABELA ORSE DE JULHO DE 2015; 3) SEINFRA CE VERSÃO 023.1 DESONERADA 09/2015. O BDI PARA EFEITO DO CÁLCULO FOI ADOTADO 25,22%.
ITEM | DISCRIMINAÇÃO | COD. SINAPI | UND | QUANT. | V.UNIT. DESON | V.UNIT. C/BDI | V.TOTAL | %
1.0 | SERVIÇOS PRELIMINARES
1.1 | Placa da obra em chapa de aço galvanizado (3,00 x 2,10m) | 74209/001 | m² | 6.3 | 228.14 | 285.68 | 1799.78 | 9.8181
1.2 | Demolição de reboco forro | 73802/001 | m² | 2 | 4.82 | 6.04 | 12.08 | 0.065898
1.3 | Retirada de folhas de porta de passagem ou janela | 72142 | un | 3 | 6.16 | 7.71 | 23.13 | 0.12618
1.4 | Retirada de batentes de madeira | 72143 | un | 2 | 29.76 | 37.27 | 74.54 | 0.40663
1.5 | Demolição de alvenaria de tijolos s/aproveitamento (alargamento da porta de acesso a AT e bancada com tampo em azulelo) | 73899 | m² | 0.55 | 32.15 | 40.26 | 22.14 | 0.12078
1.6 | Retirada de azulejos e argamassa de assentamento | 85406 | m² | 44.82 | 27.22 | 34.08 | 1527.47 | 8.3326
1.7 | Retirada de telhas cerâmicas | 72230 | m² | 12 | 4.82 | 6.04 | 72.48 | 0.39539
TOTAL DA ETAPA | [6 empty] | 3531.62 | 19.2655
2.0 | PAREDES E DIVISÓRIAS:
2.1 | Alvenaria de tijolos cerâmicos 6 furos, 9X19X39cm, 1/2 vez, assentados em argamassa traço 1:4 (cimento e areia com aditivo, e=1cm com 9cm de espessura da parede | 87484 | m² | 2.52 | 33.6 | 42.07 | 106.02 | 0.57835
TOTAL DA ETAPA | [6 empty] | 106.02
3.0 | COBERTURA
3.1 | Cobertuira com telha cerâmica tipo canal, com argamassa traço 1:3 (cimento e areia) e arame recozido | 73938/004 | m² | 12 | 49.6 | 62.11 | 745.32 | 4.0658
3.2 | Retelhamento geral do telhado de telhas cerâmicas | 72101 | m² | 12 | 4.01 | 5.02 | 60.24 | 0.32862
TOTAL DA ETAPA | [6 empty] | 805.56 | 4.3944
4.0 | REVESTIMENTO DE PAREDES E PILARES:
4.1 | Chapisco aplicado tanto em pilares e vigas de concreto como em alvenarias de paredes internas, com colher de pedreiro. Argamassa traço 1:3 com preparo manual. | 87878 | m² | 47.34 | 2.61 | 3.27 | 154.8 | 0.84446
4.2 | Chapisco aplicado tanto em pilares e vigas de concreto como em alvenaria de fachada (paredes externas) sem presença de vãos, com colher de pedreiro, argamassa traço 1:3 com preparo manual. | 87896 | m² | 2.52 | 3.6 | 4.51 | 11.37 | 0.062025
4.3 | Chapisco aplicado no teto, com rolo para textura acrílica, argamassa traço 1:4 e emulsão polimérica (adesivo) com preparo manual, espessura 0,5cm | 87881 | m² | 2 | 2.91 | 3.64 | 7.28 | 0.039713
4.4 | Reboco - paredes internas, argamassa pré-fabricada | 74001/001 | m² | 47.34 | 13.92 | 17.43 | 825.14 | 4.5013
4.5 | Reboco para forro argamassa 1:4,5 (cimento, areia fina peneirada e aditivo), espessura 0,5cm | 84074 | m² | 2 | 17.28 | 21.64 | 43.28 | 0.2361
4.6 | Reboco - paredes externas, argamassa pré-fabricada | 74001/001 | m² | 2.52 | 13.92 | 17.43 | 43.92 | 0.23959
TOTAL DA ETAPA | [6 empty] | 1085.79 | 5.9231
5.0 | PISOS :
5.1 | Piso com manta vinílica semiflexivel padrão hospitalar, assentado sobre piso cerâmico, incluso camada de regularização, pronto, fixado com cola, com acabamento em perfil de alumínio na porta principal e rodapé vinílico | 72186 | m² | 15.02 | 139.99 | 175.3 | 2633.01 | 14.3635
TOTAL DA ETAPA | [6 empty] | 2633.01 | 14.3635
6.0 | ESQUADRIAS DE MADEIRA:
6.1 | Kit de porta de madeira para pintura, semi-oca (leve ou média), padrão médio, 90X210cm, espessura de 3,5cm, itens inclusos: 3 dobradiças, montagem e instalação do batente, sem fechadura fornecimento e instalação. | 90850 | un | 1 | 381.69 | 477.95 | 477.95 | 2.6073
6.2 | Janela de alumínio tipo basculante, completa - fornecimento e instalação | 68052 | m² | 0.72 | 464.4 | 581.52 | 418.69 | 2.284
TOTAL DA ETAPA | [6 empty] | 896.64 | 4.8913
7.0 | INSTALAÇÕES ELÉTRICAS/CLIMATIZAÇÃO
7.1 | Ponto de tomada (caixa, eletroduto, fios e tomada 2P+T) | 03299/ORSE | pt | 5 | 135.31 | 169.44 | 847.2 | 4.6216
7.2 | Ponto interruptor simples com eletroduto PVC 1/2" e caixa 4X2" | 03275/ORSE | pt | 1 | 126.18 | 158 | 158 | 0.86191
7.3 | Ponto de tomada para computador (caixa, eletroduto, fios e tomada 2P+T) | 00693/ORSE | pt | 1 | 96.54 | 120.89 | 120.89 | 0.65947
7.4 | Luminária fluorescente de sobrepor c/proteção acrílica - com reator de partida rápida e lâmpada fluorencente 2X40W, completa, fornecimento e instalação | 73953/006 | un | 1 | 93.33 | 116.87 | 116.87 | 0.63754
TOTAL DA ETAPA | [6 empty] | 1242.96 | 6.7805
8.0 | INSTALAÇÕES HIDRO-SANITÁRIAS
8.1 | HIDRÁLICAS
8.1.1 | Torneira metálica cromada longa, bico móvel, fecho c/ cotovelo p/ pia de inox, 1/2" OU 3/4", padrão alto -fornecimento e instalação | C2496 - 23.1 | un | 1 | 223.83 | 280.28 | 280.28 | 1.529
8.1.2 | Torneira metálica cromada para lavatório, fecho de toque, 1/2" OU 3/4", padrão alto -fornecimento e instalação | 36796 * 1,10 | un | 1 | 119.66 | 149.84 | 149.84 | 0.8174
8.1.3 | Ponto de consumo terminal de água fria (subramal) com tubulação de PVC, DN 25mm, instalado em ramal de água, inclusos rasgo e chumbamento em alvenaria. | 89957 | pt | 2 | 67.89 | 85.01 | 170.02 | 0.92748
8.2 | SANITÁRIAS
8.2.1 | Sifão do tipo garrafa em PVC 1.1/4" - fornecimento e instalação | 86882 | un | 1 | 13.13 | 16.44 | 16.44 | 0.089683
8.2.2 | Sifão do tipo garrafa em metal cromado 1 X 1.1/2" - fornecimento e instalação | 86881 | un | 1 | 103.03 | 129.01 | 129.01 | 0.70377
8.2.3 | Válvula em plástico branco 1" para lavatório - fornecimento e instalação | 86879 | un | 1 | 4.14 | 5.18 | 5.18 | 0.028258
8.2.4 | Válvula em metal cromado 3.1/2"X1.1/2" - fornecimento e instalação | 86878 | un | 1 | 45.32 | 56.75 | 56.75 | 0.30958
8.3 | LOUÇAS, METAIS E ACESSÓRIOS
8.3.1 | Porta toalha inox para papel toalha em folha | 02035/ORSE | un | 1 | 81.09 | 101.54 | 101.54 | 0.55392
8.3.2 | Porta sabão liquido de vidro com suporte em inox | 02046/ORSE | un | 1 | 31.58 | 39.54 | 39.54 | 0.2157
TOTAL DA ETAPA | [6 empty] | 948.6 | 5.1748
9.0 | PINTURA
9.1 | Aplicação e lixamento de massa látex em teto, uma demão | 88494 | m² | 13.48 | 10.56 | 13.22 | 178.21 | 0.97216
9.2 | Pintura epóxi, duas demãos, incluso emassamento com massa epóxi 1 demão e fundo preparador (base seladora) duas demãos | 84647 | m² | 47.34 | 97.82 | 122.49 | 5798.68 | 31.6327
9.3 | Latex PVA forro, duas demãos | 88486 | m² | 13.48 | 7.3 | 9.14 | 123.21 | 0.67213
9.4 | Pintura esmalte acetinado para esquadrias de madeira, duas demãos, incluso aparelhamento com fundo nivelador branco fosco | 74065/002 | m² | 2.1 | 16.28 | 20.39 | 42.82 | 0.23359
TOTAL DA ETAPA | [6 empty] | 6142.92 | 33.5105
10.0 | ELEMENTOS DIVERSOS:
10.1 | Móveis sob bancadas compostos de três ambientes: dois com portas de duas folhas e prateleiras e o outro ambiente com gavetas, conforme detalhes | 10204/ORSE | m² | 1.02 | 156.7 | 196.22 | 200.14 | 1.0918
10.2 | Extintor incêndio TP pó quimico 4Kg fornecimento e colocação | 73775/001 | un | 1 | 188.75 | 236.35 | 236.35 | 1.2893
10.3 | Espelho em granito cinza andorinha para lavatório, espessura 2cm, assentado com argamassa colante dupla colagem, incluso preparação da parede para recebimento do granito (demolição do reboco, chapisco, emboço e assentamento da peça de granito ) | 72138 | m² | 0.09 | 418.58 | 524.15 | 47.17 | 0.25732
TOTAL DA ETAPA | [6 empty] | 483.66 | 2.6384
11.0 | SERVIÇOS COMPLEMENTARES:
11.1 | Placa de identificação contendo o nome da Agência Transfusional, logomarca do Governo e do Hemopi e local onde deverá ser colocado o nome dos funcionários e telefones, dimensões 45X25cm - fornecimento e instalação | C4629 | un | 1 | 343.38 | 429.98 | 429.98 | 2.3456
11.2 | Limpeza geral da obra | 9537 | m² | 13.49 | 1.45 | 1.82 | 24.55 | 0.13392
TOTAL DA ETAPA | [6 empty] | 454.53 | 2.4795
TOTAL GERAL | [6 empty] | 18331.31 | 100
O presente orçamento consta do valor de R$ 18.331,31 (dezoito mil, trezentos e trinta e um reais e trinta e um centavos)
|  | C3017 - 23.1 SEINFRA |  |  | 463.34
GOVERNO DO ESTADO DO PIAUI
SECRETARIA DE ESTADO DA SAÚDE
DAH - DIVISÃO DE OBRAS E INSTALAÇÕES
OBRA: Reforma do Centro de Hematologia e Hemoterapia do Piauí - HEMOPI
LOCAL: Teresina - Piauí
DATA: 12/04/99
PLANILHA ORÇAMENTÁRIA
GOVERNO DO ESTADO DO PIAUI
SECRETARIA DE ESTADO DA SAÚDE
DAH - DIVISÃO DE OBRAS E INSTALAÇÕES
OBRA: Reforma do Hospital Norberto Moura
LOCAL: Elesbão Veloso - Pi
DATA: 12/04/99
PLANILHA ORÇAMENTÁRIA
GOVERNO DO ESTADO DO PIAUI
SECRETARIA DE ESTADO DA SAÚDE
DAH - DIVISÃO DE OBRAS E INSTALAÇÕES
OBRA:
LOCAL:
DATA:
PLANILHA COMPARATIVA DE SERVIÇOS
DATA:
DATA:
DATA:
DATA:

## Cron Paulistana
SECRATARIA DA SAÚDE DO ESTADO DO PIAUÍ
CENTRO DE HEMATOLOGIA E HEMOTERAPIA DO PIAUÍ - HEMOPI
CRONOGRAMA FÍSICO-FINANCEIRO
Tipo da intervenção: Adequação e Reforma da Agência Transfusional de Paulistana
Endereço do EAS: Av. Santos Dumond, s/n, 64750-000 |  |  | Município: Paulistana |  |  | Estado: Piauí
Nome do EAS: Hospital Regional Eustáquio Portela |  |  | Prazo de execução: 30 dias
Data da elaboração do orçamento: 21/09/2015 |  |  | Área de piso: 13,49m² |  |  | BDI: 25,22%
ITEM | DISCRIMINAÇÃO | % DO ITEM | VALOR DO ITEM | % | 30 DIAS | TOTAL
1.0 | SERVIÇOS PRELIMINARES | 19.2655 | 3531.62 | 100 | 3531.62 | 3531.62
2.0 | PAREDES E DIVISÓRIAS: | 0.57835 | 106.02 | 100 | 106.02 | 106.02
3.0 | COBERTURA | 4.3944 | 805.56 | 100 | 805.56 | 805.56
4.0 | REVESTIMENTO DE PAREDES E PILARES: | 5.9231 | 1085.79 | 100 | 1085.79 | 1085.79
5.0 | PISOS : | 14.3635 | 2633.01 | 100 | 2633.01 | 2633.01
6.0 | ESQUADRIAS DE MADEIRA: | 4.8913 | 896.64 | 100 | 896.64 | 896.64
7.0 | INSTALAÇÕES ELÉTRICAS | 6.7805 | 1242.96 | 100 | 1242.96 | 1242.96
8.0 | INSTALAÇÕES HIDRO-SANITÁRIAS | 5.1748 | 948.6 | 100 | 948.6 | 948.6
9.0 | PINTURA | 33.5105 | 6142.92 | 100 | 6142.92 | 6142.92
10.0 | ELEMENTOS DIVERSOS: | 2.6384 | 483.66 | 100 | 483.66 | 483.66
11.0 | SERVIÇOS COMPLEMENTARES: | 2.4795 | 454.53 | 100 | 454.53 | 454.53
TOTAL DOS ITENS (R$) |  | 100 | 18331.31 |  | 18331.31 | 18331.31
TOTAL GERAL (R$) |  |  | 18331.31 |  | 18331.31 | 18331.31
PERCENTUAL TOTAL (%) |  | 100 |  | 100 |  | 100
Kit de porta de madeira para pintura, semi-oca (leve ou média), padrão médio, 90X210cm, espessura de 3,5cm, itens inclusos: 3 dobradiças, montagem e instalação do batente, sem fechadura fornecimento e instalação.
|  | C3017 - 23.1 SEINFRA |  |  | 463.34
GOVERNO DO ESTADO DO PIAUI
SECRETARIA DE ESTADO DA SAÚDE
DAH - DIVISÃO DE OBRAS E INSTALAÇÕES
OBRA: Reforma do Centro de Hematologia e Hemoterapia do Piauí - HEMOPI
LOCAL: Teresina - Piauí
DATA: 12/04/99
PLANILHA ORÇAMENTÁRIA
GOVERNO DO ESTADO DO PIAUI
SECRETARIA DE ESTADO DA SAÚDE
DAH - DIVISÃO DE OBRAS E INSTALAÇÕES
OBRA: Reforma do Hospital Norberto Moura
LOCAL: Elesbão Veloso - Pi
DATA: 12/04/99
PLANILHA ORÇAMENTÁRIA
GOVERNO DO ESTADO DO PIAUI
SECRETARIA DE ESTADO DA SAÚDE
DAH - DIVISÃO DE OBRAS E INSTALAÇÕES
OBRA:
LOCAL:
DATA:
PLANILHA COMPARATIVA DE SERVIÇOS
GOVERNO DO ESTADO DO PIAUI
SECRETARIA DE ESTADO DA SAÚDE
DAH - DIVISÃO DE OBRAS E INSTALAÇÕES
OBRA: CASA PARA GRUPO GERADOR - HEMOCENTRO DE BARRAS
LOCAL: BARRAS - PI
DATA: 08/05/97
PLANILHA COMPARATIVA DE SERVIÇOS
DATA:
DATA:

## Orç Piripiri
SECRATARIA DA SAÚDE DO ESTADO DO PIAUÍ
CENTRO DE HEMATOLOGIA E HEMOTERAPIA DO PIAUÍ - HEMOPI
PLANILHA ORÇAMENTÁRIA
Tipo da intervenção: Adequação e Reforma da Agência Transfusional de Piripiri
Endereço do EAS: Av. Dr Pádua Mendes, 300 CEP 64260-000 |  | Município: Piripiri |  |  |  | Estado: Piauí
Nome do EAS: Hospital Regional Chagas Rodrigues |  | Prazo de execução: 30 dias
Data da elaboração do orçamento: 21/09/2015 |  | Área de piso: 17.20m² |  |  |  | BDI: 25,22%
Obs.: OS PREÇOS TEM COMO BASE: 1) A TABELA DO SINAPI - SISTEMA NACIONAL DE PESQUISA DE CUSTOS E ÍNDICES DA CONSTRUÇÃO CIVIL - PCI.817.01 - CUSTO DE COMPOSIÇÕES - SINTÉTICO, DATA-BASE: 08/2015, EMISSãO: 16/09/2015; ENCARGOS SOCIAIS DESONERADOS SOBRE PREÇOS DA MÃO-DE-OBRA: 87,41% (HORA) 50,20% (MÊS); 2) A TABELA ORSE DE JULHO DE 2015; 3) SEINFRA CE VERSÃO 023.1 DESONERADA 09/2015. O BDI PARA EFEITO DO CÁLCULO FOI ADOTADO 25,22%.
ITEM | DISCRIMINAÇÃO | COD. SINAPI | UND | QUANT. | V.UNIT. DESON | V.UNIT. C/BDI | V.TOTAL | %
1.0 | SERVIÇOS PRELIMINARES
1.1 | Placa da obra em chapa de aço galvanizado (3,00 x 2,10m) | 74209/001 | m² | 6.3 | 228.14 | 285.68 | 1799.78 | 7.9388
1.2 | Demolição de alvenaria de tijolos s/aproveitamento (aumentar a porta de acesso) | 72215 | m² | 0.53 | 32.15 | 40.26 | 21.34 | 0.09413
1.3 | Demolição de reboco parede | 73802/001 | m² | 59.7 | 4.82 | 6.04 | 360.59 | 1.5905
1.4 | Retirada de folhas de porta de passagem ou janela | 72142 | un | 1 | 6.16 | 7.71 | 7.71 | 0.034008
1.5 | Retirada de batentes de madeira | 72143 | un | 1 | 29.76 | 37.27 | 37.27 | 0.1644
1.6 | Retirada de telhas cerâmicas | 72230 | m² | 50.29 | 4.82 | 6.04 | 303.75 | 1.3398
1.7 | Retirada de madeiramento da cobertura | 72226 | m² | 2.93 | 6.59 | 8.25 | 24.17 | 0.10661
TOTAL DA ETAPA | [6 empty] | 2554.61 | 11.2683
2.0 | PAREDES E DIVISÓRIAS:
2.1 | Alvenaria de tijolos cerâmicos 6 furos, 10x20x20cm, 1/2 vez, assantados em argamassa traço 1:4 (cimento e areia com aditivo, e=1cm | 73935/002 | m² | 0.98 | 33.6 | 42.07 | 41.23 | 0.18186
TOTAL DA ETAPA | [6 empty] | 41.23 | 0.18186
3.0 | REVESTIMENTO DE PAREDES E PILARES:
3.1 | Chapisco - paredes internas traço 1:4 (cimento e areia), espessura 0,5cm | 87878 | m² | 59.7 | 2.61 | 3.27 | 195.22 | 0.86111
3.2 | Reboco - paredes internas, argamassa pré-fabricada | 74001/001 | m² | 59.7 | 13.92 | 17.43 | 1040.57 | 4.5899
3.3 | Impermeabilização com pintura à base de resina epóxi alcatrão, uma demão | 79462 | m² | 59.7 | 19.25 | 24.1 | 1438.77 | 6.3464
TOTAL DA ETAPA | [6 empty] | 2674.56 | 11.7974
4.0 | PISOS :
4.1 | Piso com manta vinílica semiflexivel padrão hospitalar para áreas molhadas, assentado sobre piso cerâmico/industrial, incluso camada de regularização, pronto, fixado com cola, com acabamento em perfil de alumínio na porta principal e rodapé vinílico | 72186 | m² | 19.84 | 139.99 | 175.3 | 3477.95 | 15.3411
TOTAL DA ETAPA | [6 empty] | 3477.95 | 15.3411
5.0 | ESQUADRIAS DE MADEIRA:
5.1 | Kit de porta de madeira para pintura, semi-oca (leve ou média), padrão médio, 90X210cm, espessura de 3,5cm, itens inclusos: 3 dobradiças, montagem e instalação do batente, sem fechadura fornecimento e instalação. | 90850 | un | 1 | 381.69 | 477.95 | 477.95 | 2.1082
5.2 | Janela de alumínio tipo basculante, completa - fornecimento e instalação | 68052 | m² | 1.87 | 464.4 | 581.52 | 1087.44 | 4.7967
TOTAL DA ETAPA | [6 empty] | 1565.39 | 6.9049
6.0 | INSTALAÇÕES ELÉTRICAS/CLIMATIZAÇÃO
6.1 | Ponto de tomada (caixa, eletroduto, fios e tomada 2P+T) | 03299/ORSE | pt | 7 | 135.31 | 169.44 | 1186.08 | 5.2317
6.2 | Ponto interruptor simples com eletroduto PVC 1/2" e caixa 4X2" | 03275/ORSE | pt | 2 | 126.18 | 158 | 316 | 1.3939
6.3 | Ponto de tomada para computador (caixa, eletroduto, fios e tomada 2P+T) | 00693/ORSE | pt | 1 | 96.54 | 120.89 | 120.89 | 0.53324
6.4 | Kit de porta de madeira para pintura, semi-oca (leve ou média), padrão médio, 90X210cm, espessura de 3,5cm, itens inclusos: 3 dobradiças, montagem e instalação do batente, sem fechadura fornecimento e instalação. | 73953/006 | un | 2 | 93.33 | 116.87 | 233.74 | 1.031
6.5 | Haste Copperweld 5/8 X 3,0m com conector | 68069 | un | 4 | 40.19 | 50.33 | 201.32 | 0.88801
6.6 | Para-raios tipo Franklin - cabo e suporte isolador | 68070 | m | 10 | 38.09 | 47.7 | 477 | 2.104
TOTAL DA ETAPA | [6 empty] | 2535.03 | 11.1819
7.0 | INSTALAÇÕES HIDRO-SANITÁRIAS
7.1.1 | HIDRÁLICAS
7.1.2 | Torneira metálica cromada longa, bico móvel, fecho c/ cotovelo p/ pia de inox, 1/2" OU 3/4", padrão alto -fornecimento e instalação | C2496 - 23.1 | un | 1 | 223.83 | 280.28 | 280.28 | 1.2363
7.1.3 | Torneira metálica cromada para lavatório, fecho de toque, 1/2" OU 3/4", padrão alto -fornecimento e instalação | 36796 * 1,10 | un | 1 | 119.66 | 149.84 | 149.84 | 0.66094
7.1.4 | Ponto de consumo terminal de água fria (subramal) com tubulação de PVC, DN 25mm, instalado em ramal de água, inclusos rasgo e chumbamento em alvenaria. | 89957 | pt | 2 | 67.89 | 85.01 | 170.02 | 0.74995
7.2 | SANITÁRIAS
7.2.1 | Sifão do tipo garrafa em PVC 1.1/4" - fornecimento e instalação | 86882 | un | 1 | 13.13 | 16.44 | 16.44 | 0.072516
7.2.2 | Sifão do tipo garrafa em metal cromado 1 X 1.1/2" - fornecimento e instalação | 86881 | un | 1 | 103.03 | 129.01 | 129.01 | 0.56906
7.2.3 | Válvula em plástico branco 1" para lavatório - fornecimento e instalação | 86879 | un | 1 | 4.14 | 5.18 | 5.18 | 0.022849
7.2.4 | Válvula em metal cromado 3.1/2"X1.1/2" - fornecimento e instalação | 86878 | un | 1 | 45.32 | 56.75 | 56.75 | 0.25032
7.3 | LOUÇAS, METAIS E ACESSÓRIOS
7.3.1 | Porta toalha de papel de inox | 02035/ORSE | un | 2 | 81.09 | 101.54 | 203.08 | 0.89578
7.3.2 | Porta sabão líquido de inox e vidro | 02046/ORSE | un | 2 | 31.58 | 39.54 | 79.08 | 0.34882
TOTAL DA ETAPA | [6 empty] | 1089.68 | 4.8065
8.0 | PINTURA
8.1 | Aplicação e lixamento de massa látex em teto, uma demão | 88494 | m² | 24.4 | 10.56 | 13.22 | 322.57 | 1.4228
8.2 | Pintura epóxi, duas demãos, incluso emassamento com massa epóxi 1 demão e fundo preparador (base seladora) duas demãos | 84647 | m² | 41.1 | 97.82 | 122.49 | 5034.34 | 22.2063
8.3 | Latex PVA forro, duas demãos | 88486 | m² | 24.4 | 7.3 | 9.14 | 223.02 | 0.98373
8.4 | Pintura esmalte acetinado para esquadrias de madeira, duas demãos, incluso aparelhamento com fundo nivelador branco fosco | 84647 | m² | 5.25 | 16.28 | 20.39 | 107.05 | 0.47219
TOTAL DA ETAPA | [6 empty] | 5686.98 | 25.085
9.0 | ELEMENTOS DIVERSOS:
9.1 | Móveis sob bancadas compostos de três ambientes: dois com portas de duas folhas e prateleiras e o outro ambiente com gavetas, conforme detalhes | 10204/ORSE | m² | 4.72 | 156.7 | 196.22 | 926.16 | 4.0853
9.2 | Extintor incêndio TP pó quimico 4Kg fornecimento e colocação | 73775/001 | un | 1 | 188.75 | 236.35 | 236.35 | 1.0425
9.3 | Espelho em granito cinza andorinha para lavatório, espessura 2cm, assentado com argamassa colante dupla colagem, incluso preparação da parede para recebimento do granito (demolição do reboco, chapisco, emboço e assentamento da peça de granito | 72138 | m² | 0.34 | 418.58 | 524.15 | 178.21 | 0.78608
9.4 | Bancada em granito cinza andorinha e=2,5cm, largura 60cm - fornecimento e instalação, inclui a retirada da bancada antiga | 86889 * 1/1,5 | m | 3.33 | 298.19 | 373.39 | 1243.39 | 5.4845
TOTAL DA ETAPA | [6 empty] | 2584.11 | 11.3984
10.0 | SERVIÇOS COMPLEMENTARES:
10.1 | Placa de identificação contendo o nome da Agência Transfusional, logomarca do Governo e do Hemopi e local onde deverá ser colocado o nome dos funcionários e telefones, dimensões 45X25cm - fornecimento e instalação | C4629 | un | 1 | 343.38 | 429.98 | 429.98 | 1.8966
10.2 | Limpeza geral da obra | 9537 | m² | 17.2 | 1.45 | 1.82 | 31.3 | 0.13806
TOTAL DA ETAPA | [6 empty] | 461.28 | 2.0347
TOTAL GERAL | [6 empty] | 22670.82 | 100
O presente orçamento consta do valor de R$ 22.670,82 (Vinte e dois mil, seiscentos e setenta reais e oitenta e dois centavos)
|  | C3017 - 23.1 SEINFRA |  |  | 463.34
GOVERNO DO ESTADO DO PIAUI
SECRETARIA DE ESTADO DA SAÚDE
DAH - DIVISÃO DE OBRAS E INSTALAÇÕES
OBRA: Reforma do Centro de Hematologia e Hemoterapia do Piauí - HEMOPI
LOCAL: Teresina - Piauí
DATA: 12/04/99
PLANILHA ORÇAMENTÁRIA
GOVERNO DO ESTADO DO PIAUI
SECRETARIA DE ESTADO DA SAÚDE
DAH - DIVISÃO DE OBRAS E INSTALAÇÕES
OBRA: Reforma do Hospital Norberto Moura
LOCAL: Elesbão Veloso - Pi
DATA: 12/04/99
PLANILHA ORÇAMENTÁRIA
GOVERNO DO ESTADO DO PIAUI
SECRETARIA DE ESTADO DA SAÚDE
DAH - DIVISÃO DE OBRAS E INSTALAÇÕES
OBRA:
LOCAL:
PLANILHA COMPARATIVA DE SERVIÇOS
DATA:
DATA:
DATA:
DATA:

## Cron Piripiri
SECRATARIA DA SAÚDE DO ESTADO DO PIAUÍ
CENTRO DE HEMATOLOGIA E HEMOTERAPIA DO PIAUÍ - HEMOPI
CRONOGRAMA FÍSICO-FINANCEIRO
Tipo da intervenção: Adequação e Reforma da Agência Transfusional de Piripiri
Endereço do EAS: Av. Dr Pádua Mendes, 300 |  | Município: Piripiri |  |  |  | Estado: Piauí
Nome do EAS: Hospital Regional Chagas Rodrigues |  | Prazo de execução: 30 dias
Data da elaboração do orçamento: 21/09/2015 |  | Área de piso: 17.20m² |  |  |  | BDI: 25,22%
ITEM | DISCRIMINAÇÃO | % DO ITEM | VALOR DO ITEM | % | 30 DIAS | TOTAL
1.0 | SERVIÇOS PRELIMINARES | 11.2683 | 2554.61 | 100 | 2554.61 | 2554.61
2.0 | PAREDES E DIVISÓRIAS | 0.18186 | 41.23 | 100 | 41.23 | 41.23
3.0 | REVESTIMENTO DE PAREDES E PILARES | 11.7974 | 2674.56 | 100 | 2674.56 | 2674.56
4.0 | PISOS | 15.3411 | 3477.95 | 100 | 3477.95 | 3477.95
5.0 | ESQUADRIAS DE MADEIRA | 6.9049 | 1565.39 | 100 | 1565.39 | 1565.39
6.0 | INSTALAÇÕES ELÉTRICAS | 11.1819 | 2535.03 | 100 | 2535.03 | 2535.03
7.0 | INSTALAÇÕES HIDRO-SANITÁRIAS | 4.8065 | 1089.68 | 100 | 1089.68 | 1089.68
8.0 | PINTURA | 25.085 | 5686.98 | 100 | 5686.98 | 5686.98
9.0 | ELEMENTOS DIVERSOS | 11.3984 | 2584.11 | 100 | 2584.11 | 2584.11
10.0 | SERVIÇOS COMPLEMENTARES | 2.0347 | 461.28 | 100 | 461.28 | 461.28
TOTAL DOS ITENS (R$) |  | 100 | 22670.82 |  | 22670.82 | 22670.82
TOTAL GERAL (R$) |  |  | 22670.82 |  | 22670.82 | 22670.82
PERCENTUAL TOTAL (%) |  | 100 |  | 100 |  | 100
Kit de porta de madeira para pintura, semi-oca (leve ou média), padrão médio, 90X210cm, espessura de 3,5cm, itens inclusos: 3 dobradiças, montagem e instalação do batente, sem fechadura fornecimento e instalação.
|  | C3017 - 23.1 SEINFRA |  |  | 463.34
GOVERNO DO ESTADO DO PIAUI
SECRETARIA DE ESTADO DA SAÚDE
DAH - DIVISÃO DE OBRAS E INSTALAÇÕES
OBRA: Reforma do Centro de Hematologia e Hemoterapia do Piauí - HEMOPI
LOCAL: Teresina - Piauí
DATA: 12/04/99
PLANILHA ORÇAMENTÁRIA
GOVERNO DO ESTADO DO PIAUI
SECRETARIA DE ESTADO DA SAÚDE
DAH - DIVISÃO DE OBRAS E INSTALAÇÕES
OBRA: Reforma do Hospital Norberto Moura
LOCAL: Elesbão Veloso - Pi
DATA: 12/04/99
PLANILHA ORÇAMENTÁRIA
GOVERNO DO ESTADO DO PIAUI
SECRETARIA DE ESTADO DA SAÚDE
DAH - DIVISÃO DE OBRAS E INSTALAÇÕES
OBRA:
LOCAL:
DATA:
PLANILHA COMPARATIVA DE SERVIÇOS
GOVERNO DO ESTADO DO PIAUI
SECRETARIA DE ESTADO DA SAÚDE
DAH - DIVISÃO DE OBRAS E INSTALAÇÕES
OBRA: CASA PARA GRUPO GERADOR - HEMOCENTRO DE BARRAS
LOCAL: BARRAS - PI
DATA: 08/05/97
PLANILHA COMPARATIVA DE SERVIÇOS
DATA:
DATA:

## Orç S João
SECRATARIA DA SAÚDE DO ESTADO DO PIAUÍ
CENTRO DE HEMATOLOGIA E HEMOTERAPIA DO PIAUÍ - HEMOPI
PLANILHA ORÇAMENTÁRIA
Tipo da intervenção: Adequação e Reforma da Agência Transfusional de São João do Piauí
Endereço do EAS: Av. Cândido Coelho, 1215 CEP 64760-000 |  | Município: São João do Piauí |  |  |  |  | Estado: Piauí
Nome do EAS: Hospital Regional Teresinha Nunes de Barros |  | Prazo de execução: 30 dias
Data da elaboração do orçamento: 21/09/2015 |  | Área de piso: 14.00m² |  |  |  |  | BDI: 25,22%
Obs.: OS PREÇOS TEM COMO BASE: 1) A TABELA DO SINAPI - SISTEMA NACIONAL DE PESQUISA DE CUSTOS E ÍNDICES DA CONSTRUÇÃO CIVIL - PCI.817.01 - CUSTO DE COMPOSIÇÕES - SINTÉTICO, DATA-BASE: 08/2015, EMISSãO: 16/09/2015; ENCARGOS SOCIAIS DESONERADOS SOBRE PREÇOS DA MÃO-DE-OBRA: 87,41% (HORA) 50,20% (MÊS); 2) A TABELA ORSE DE JULHO DE 2015; 3) SEINFRA CE VERSÃO 023.1 DESONERADA 09/2015. O BDI PARA EFEITO DO CÁLCULO FOI ADOTADO 25,22%.
ITEM | DISCRIMINAÇÃO | COD. SINAPI | UND | QUANT. | V.UNIT. DESON | V.UNIT. C/BDI | V.TOTAL | %
1.0 | SERVIÇOS PRELIMINARES
1.1 | Placa da obra em chapa de aço galvanizado (3,00 x 2,10m) | 74209/001 | m² | 6.3 | 228.14 | 285.68 | 1799.78 | 7.3249
1.2 | Demolição de alvenaria de tijolos s/aproveitamento (aumentar a porta de acesso) | 72215 | m² | 0.69 | 32.15 | 40.26 | 27.78 | 0.11306
1.3 | Demolição de reboco | 73802/001 | m² | 18 | 4.82 | 6.04 | 108.72 | 0.44248
1.4 | Demolição de azulejo inclusive a argamassa de assentamento | 85406 | m² | 27 | 27.22 | 34.08 | 920.16 | 3.7449
1.5 | Retirada de folhas de porta de passagem ou janela | 72142 | un | 1 | 6.16 | 7.71 | 7.71 | 0.031379
1.6 | Retirada de batentes de madeira | 72143 | un | 1 | 29.76 | 37.27 | 37.27 | 0.15168
1.7 | Retirada de telhas cerâmicas | 72230 | m² | 33 | 4.82 | 6.04 | 199.32 | 0.81121
1.8 | Retirada de madeiramento da cobertura | 72226 |  | 33 | 6.59 | 8.25 | 272.25 | 1.108
TOTAL DA ETAPA | [6 empty] | 3372.99 | 13.7276
2.0 | REVESTIMENTO DE PAREDES E PILARES:
2.1 | Chapisco - paredes internas traço 1:4 (cimento e areia), espessura 0,5cm | 87878 | m² | 84 | 2.61 | 3.27 | 274.68 | 1.1179
2.2 | Reboco - paredes internas, argamassa pré-fabricada | 74001/001 | m² | 84 | 13.92 | 17.43 | 1464.12 | 5.9588
TOTAL DA ETAPA | [6 empty] | 1738.8 | 7.0767
3.0 | PISOS :
3.1 | Piso com manta vinílica semiflexivel padrão hospitalar, assentado sobre piso cerâmico/industrial, incluso camada de regularização, pronto, fixado com cola, com acabamento em perfil de alumínio na porta principal e rodapé vinílico | 72186 | m² | 15.54 | 139.99 | 175.3 | 2724.16 | 11.087
TOTAL DA ETAPA | [6 empty] | 2724.16 | 11.087
4.0 | ESQUADRIAS DE MADEIRA:
4.1 | Kit de porta de madeira para pintura, semi-oca (leve ou média), padrão médio, 90X210cm, espessura de 3,5cm, itens inclusos: 3 dobradiças, montagem e instalação do batente, sem fechadura fornecimento e instalação. | 73910/008 | un | 1 | 381.69 | 477.95 | 477.95 | 1.9452
4.2 | Janela de alumínio tipo basculante, completa - fornecimento e instalação | 68052 | m² | 1.2 | 464.4 | 581.52 | 697.82 | 2.84
TOTAL DA ETAPA | [6 empty] | 1175.77 | 4.7852
5 | INSTALAÇÕES ELÉTRICAS/CLIMATIZAÇÃO
5.1 | Ponto de tomada (caixa, eletroduto, fios e tomada 2P+T) | 03299/ORSE | pt | 3 | 135.31 | 169.44 | 508.32 | 2.0688
5.2 | Ponto interruptor simples com eletroduto PVC 1/2" e caixa 4X2" | 03275/ORSE | pt | 2 | 126.18 | 158 | 316 | 1.2861
5.3 | Ponto de tomada para computador (caixa, eletroduto, fios e tomada 2P+T) | 00693/ORSE | pt | 1 | 96.54 | 120.89 | 120.89 | 0.49201
5.4 | Luminária fluorescente de sobrepor c/proteção acrílica - com reator de partida rápida e lâmpada fluorencente 2X40W, completa, fornecimento e instalação | 73953/006 | un | 2 | 93.33 | 116.87 | 233.74 | 0.95129
TOTAL DA ETAPA | [6 empty] | 1178.95 | 4.7982
6 | INSTALAÇÕES HIDRO-SANITÁRIAS
6.1.1 | Torneira metálica cromada longa, bico móvel, fecho c/ cotovelo p/ pia de inox, 1/2" OU 3/4", padrão alto -fornecimento e instalação | C2496 - 23.1 | un | 1 | 223.83 | 280.28 | 280.28 | 1.1407
6.1.2 | Torneira metálica cromada para lavatório, fecho de toque, 1/2" OU 3/4", padrão alto -fornecimento e instalação | 36796 * 1,10 | un | 1 | 119.66 | 149.84 | 149.84 | 0.60983
6.1.3 | Ponto de consumo terminal de água fria (subramal) com tubulação de PVC, DN 25mm, instalado em ramal de água, inclusos rasgo e chumbamento em alvenaria. | 89957 | pt | 2 | 67.89 | 85.01 | 170.02 | 0.69196
6.2 | SANITÁRIAS
6.2.1 | Sifão do tipo garrafa em PVC 1.1/4" - fornecimento e instalação | 86882 | un | 1 | 13.13 | 16.44 | 16.44 | 0.066909
6.2.2 | Sifão do tipo garrafa em metal cromado 1 X 1.1/2" - fornecimento e instalação | 86881 | un | 1 | 103.03 | 129.01 | 129.01 | 0.52505
6.2.3 | Válvula em plástico branco 1" para lavatório - fornecimento e instalação | 86879 | un | 1 | 4.14 | 5.18 | 5.18 | 0.021082
6.2.4 | Válvula em metal cromado 3.1/2"X1.1/2" - fornecimento e instalação | 86878 | un | 1 | 45.32 | 56.75 | 56.75 | 0.23096
6.3 | LOUÇAS, METAIS E ACESSÓRIOS
6.3.1 | Porta toalha inox para papel toalha em folha | 02035/ORSE | un | 2 | 81.09 | 101.54 | 203.08 | 0.82651
6.3.2 | Porta sabão liquido de vidro com suporte em inox | 02046/ORSE | un | 2 | 31.58 | 39.54 | 79.08 | 0.32184
6.3.3 | Bancada em aço inox - 304, dimensões 1,20 x 0,60m c/ 01 cuba 80x50x40cm, rodopia 10cm, concretada, inclusive válvula e sifão cromados, exclusive torneira - fornecimento e instalação | C3017 - 23.1 | un | 1 | 463.34 | 580.19 | 580.19 | 2.3613
6.3.4 | Lavatorio de louça branca completo fornec. e instalação | 86904 | un | 1 | 70.94 | 88.83 | 88.83 | 0.36153
TOTAL DA ETAPA | [6 empty] | 1758.7 | 7.1577
7.0 | PINTURA
7.1 | Aplicação e lixamento de massa látex em teto, uma demão | 88494 | m² | 14 | 10.56 | 13.22 | 185.08 | 0.75325
7.2 | Pintura epóxi, duas demãos, incluso emassamento com massa epóxi 1 demão e fundo preparador (base seladora) duas demãos | 84647 | m² | 84 | 97.82 | 122.49 | 10289.16 | 41.8755
7.3 | Latex PVA forro, duas demãos | 88486 | m² | 14 | 7.3 | 9.14 | 127.96 | 0.52078
7.4 | Pintura esmalte acetinado para esquadrias de madeira, duas demãos, incluso aparelhamento com fundo nivelador branco fosco | 74065/002 | m² | 2.1 | 16.28 | 20.39 | 42.82 | 0.17427
TOTAL DA ETAPA | [6 empty] | 10645.02 | 43.3238
8.0 | ELEMENTOS DIVERSOS:
8.1 | Móveis sob bancadas compostos de três ambientes: dois com portas de duas folhas e prateleiras e o outro ambiente com gavetas, conforme detalhes | 10204/ORSE | m² | 2.1 | 156.7 | 196.22 | 412.06 | 1.677
8.2 | Extintor incêndio TP pó quimico 4Kg fornecimento e colocação | 73775/001 | un | 1 | 188.75 | 236.35 | 236.35 | 0.96191
8.3 | Espelho em granito cinza andorinha sobre pia e bancadas, e = 2cm, h = 5cm, assentado com argamassa colante dupla colagem, incluso preparação da parede para recebimento do granito (demolição do reboco, chapisco, emboço e assentamento da peça de granito | 04695/ORSE | m² | 0.24 | 418.58 | 524.15 | 125.8 | 0.51199
8.4 | Bancada em granito cinza andorinha e=2,5cm, largura 60cm - fornecimento e instalação, inclui a retirada da bancada antiga | 86889 * 1/1,5 | m | 2 | 298.19 | 373.39 | 746.78 | 3.0393
TOTAL DA ETAPA | [6 empty] | 1520.99 | 6.1902
9.0 | SERVIÇOS COMPLEMENTARES:
9.1 | Placa de identificação contendo o nome da Agência Transfusional, logomarca do Governo e do Hemopi e local onde deverá ser colocado o nome dos funcionários e telefones, dimensões 45X25cm - fornecimento e instalação | C4629 | un | 1 | 343.38 | 429.98 | 429.98 | 1.75
9.2 | Limpeza geral da obra | 9537 | m² | 14 | 1.45 | 1.82 | 25.48 | 0.1037
TOTAL DA ETAPA | [6 empty] | 455.46 | 1.8537
TOTAL GERAL | [6 empty] | 24570.84 | 100
O presente orçamento consta do valor de R$ 24.570,84 (vinte e quatro mil, quinhentos e setenta reais e oitenta e quatro centavos)

## Cron S João
SECRATARIA DA SAÚDE DO ESTADO DO PIAUÍ
CENTRO DE HEMATOLOGIA E HEMOTERAPIA DO PIAUÍ - HEMOPI
CRONOGRAMA FÍSICO-FINANCEIRO
Tipo da intervenção: Adequação e Reforma da Agência Transfusional de São João do Piauí
Endereço do EAS: Av. Candido Coelho 1215 CEP: 64760-000 |  |  | Município: Corrente |  |  | Estado: Piauí
Nome do EAS: Hospital Regional Teresinha Nunes de Barros |  |  | Prazo de execução: 30 dias
Data da elaboração do orçamento: 21/09/2015 |  |  | Área de piso: 14,00m² |  |  | BDI: 25,22%
ITEM | DISCRIMINAÇÃO | % DO ITEM | VALOR DO ITEM | % | 30 DIAS | TOTAL
1.0 | SERVIÇOS PRELIMINARES | 13.7276 | 3372.99 | 100 | 3372.99 | 3372.99
2.0 | REVESTIMENTO DE PAREDES E PILARES | 7.0767 | 1738.8 | 100 | 1738.8 | 1738.8
3.0 | PISOS | 11.087 | 2724.16 | 100 | 2724.16 | 2724.16
4.0 | ESQUADRIAS DE MADEIRA | 4.7852 | 1175.77 | 100 | 1175.77 | 1175.77
5.0 | INSTALAÇÕES ELÉTRICAS | 4.7982 | 1178.95 | 100 | 1178.95 | 1178.95
6 | INSTALAÇÕES HIDRO-SANITÁRIAS | 7.1577 | 1758.7 | 100 | 1758.7 | 1758.7
7 | PINTURA | 43.3238 | 10645.02 | 100 | 10645.02 | 10645.02
8 | ELEMENTOS DIVERSOS | 6.1902 | 1520.99 | 100 | 1520.99 | 1520.99
9.0 | SERVIÇOS COMPLEMENTARES | 1.8537 | 455.46 | 100 | 455.46 | 455.46
TOTAL DOS ITENS (R$) |  | 100 | 24570.84 |  | 24570.84 | 24570.84
TOTAL GERAL (R$) |  |  | 24570.84 |  | 24570.84 | 24570.84
PERCENTUAL TOTAL (%) |  | 100 |  | 100 |  | 100
Kit de porta de madeira para pintura, semi-oca (leve ou média), padrão médio, 90X210cm, espessura de 3,5cm, itens inclusos: 3 dobradiças, montagem e instalação do batente, sem fechadura fornecimento e instalação.
|  | C3017 - 23.1 SEINFRA |  |  | 463.34
GOVERNO DO ESTADO DO PIAUI
SECRETARIA DE ESTADO DA SAÚDE
DAH - DIVISÃO DE OBRAS E INSTALAÇÕES
OBRA: Reforma do Centro de Hematologia e Hemoterapia do Piauí - HEMOPI
LOCAL: Teresina - Piauí
DATA: 12/04/99
PLANILHA ORÇAMENTÁRIA
GOVERNO DO ESTADO DO PIAUI
SECRETARIA DE ESTADO DA SAÚDE
DAH - DIVISÃO DE OBRAS E INSTALAÇÕES
OBRA: Reforma do Hospital Norberto Moura
LOCAL: Elesbão Veloso - Pi
DATA: 12/04/99
PLANILHA ORÇAMENTÁRIA
GOVERNO DO ESTADO DO PIAUI
SECRETARIA DE ESTADO DA SAÚDE
DAH - DIVISÃO DE OBRAS E INSTALAÇÕES
OBRA:
LOCAL:
DATA:
PLANILHA COMPARATIVA DE SERVIÇOS
GOVERNO DO ESTADO DO PIAUI
SECRETARIA DE ESTADO DA SAÚDE
DAH - DIVISÃO DE OBRAS E INSTALAÇÕES
OBRA: CASA PARA GRUPO GERADOR - HEMOCENTRO DE BARRAS
LOCAL: BARRAS - PI
DATA: 08/05/97
PLANILHA COMPARATIVA DE SERVIÇOS
DATA:
DATA:

## Orç S Raimundo Nonato
SECRATARIA DA SAÚDE DO ESTADO DO PIAUÍ
CENTRO DE HEMATOLOGIA E HEMOTERAPIA DO PIAUÍ - HEMOPI
PLANILHA ORÇAMENTÁRIA
Tipo da intervenção: Adequação e Reforma da Agência Transfusional de São Raimundo Nonato
Endereço do EAS: Praça Capítão Neuton Rubem CEP 64770-000 |  |  | Município: S. Rdo. Nonato |  |  |  | Estado: Piauí
Nome do EAS: Hospital Regional Senador Cândico Ferraz |  |  | Prazo de execução: 30 dias
Data da elaboração do orçamento: 21/09/2015 |  |  | Área de piso: 14,00m² |  |  |  | BDI: 25,22%
Obs.: OS PREÇOS TEM COMO BASE: 1) A TABELA DO SINAPI - SISTEMA NACIONAL DE PESQUISA DE CUSTOS E ÍNDICES DA CONSTRUÇÃO CIVIL - PCI.817.01 - CUSTO DE COMPOSIÇÕES - SINTÉTICO, DATA-BASE: 08/2015, EMISSãO: 16/09/2015; ENCARGOS SOCIAIS DESONERADOS SOBRE PREÇOS DA MÃO-DE-OBRA: 87,41% (HORA) 50,20% (MÊS); 2) A TABELA ORSE DE JULHO DE 2015; 3) SEINFRA CE VERSÃO 023.1 DESONERADA 09/2015. O BDI PARA EFEITO DO CÁLCULO FOI ADOTADO 25,22%.
ITEM | DISCRIMINAÇÃO | COD. SINAPI | UND | QUANT. | V.UNIT. DESON | V.UNIT. C/BDI | V.TOTAL | %
1.0 | SERVIÇOS PRELIMINARES
1.1 | Placa da obra em chapa de aço galvanizado (3,00mX2,10m) | 74209/001 | m² | 6.3 | 228.14 | 285.68 | 1799.78 | 10.0904
1.2 | Demolição de alvenaria de tijolos s/aproveitamento (aumentar a porta de acesso) | 72215 | m² | 0.69 | 32.15 | 40.26 | 27.78 | 0.15575
1.3 | Demolição de azulejo inclusive a argamassa de assentamento | 85406 | m² | 84 | 27.22 | 34.08 | 2862.72 | 16.0497
1.4 | Retirada de folhas de porta de passagem ou janela | 72142 | un | 1 | 6.16 | 7.71 | 7.71 | 0.043226
1.5 | Retirada de batentes de madeira | 72143 | un | 1 | 29.76 | 37.27 | 37.27 | 0.20895
TOTAL DA ETAPA | [6 empty] | 4735.26 | 26.548
2.0 | PAREDES E DIVISÓRIAS:
2.1 | Alvenaria de tijolos cerâmicos 6 furos, 10X20X20cm, 1/2 vez, assantados em argamassa traço 1:4 (cimento e areia com aditivo, e=1cm | 87484 | m² | 0.98 | 33.6 | 42.07 | 41.23 | 0.23115
TOTAL DA ETAPA | [6 empty] | 41.23 | 0.23115
3.0 | REVESTIMENTO DE PAREDES
3.1 | Chapisco - paredes internas traço 1:4 (cimento e areia), espessura 0,5cm | 87878 | m² | 84 | 2.61 | 3.27 | 274.68 | 1.54
3.2 | Reboco - paredes internas, argamassa pré-fabricada | 74001/001 | m² | 84 | 13.92 | 17.43 | 1464.12 | 8.2085
3.3 | Impermeabilização com pintura à base de resina epóxi alcatrão, uma demão | 79462 | m² | 84 | 19.25 | 24.1 | 2024.4 | 11.3497
TOTAL DA ETAPA | [6 empty] | 3763.2 | 21.0982
4.0 | PISOS :
4.1 | Piso com manta vinílica semiflexivel padrão hospitalar, assentado sobre piso cerâmico, incluso camada de regularização, pronto, fixado com cola, com acabamento em perfil de alumínio na porta principal e rodapé vinílico | 73910/008 | m² | 15.54 | 139.99 | 175.3 | 2724.16 | 15.2728
TOTAL DA ETAPA | [6 empty] | 2724.16 | 15.2728
5.0 | ESQUADRIAS DE MADEIRA:
5.1 | Kit de porta de madeira para pintura, semi-oca (leve ou média), padrão médio, 90X210cm, espessura de 3,5cm, itens inclusos: 3 dobradiças, montagem e instalação do batente, sem fechadura fornecimento e instalação. | 73910/008 | un | 1 | 381.69 | 477.95 | 477.95 | 2.6796
TOTAL DA ETAPA | [6 empty] | 477.95 | 2.6796
6.0 | INSTALAÇÕES ELÉTRICAS/CLIMATIZAÇÃO
6.1 | Ponto de tomada (caixa, eletroduto, fios e tomada 2P+T) | 03299/ORSE | pt | 5 | 135.31 | 169.44 | 847.2 | 4.7498
6.2 | Ponto interruptor simples com eletroduto PVC 1/2" e caixa 4X2" | 03275/ORSE | pt | 2 | 126.18 | 158 | 316 | 1.7716
6.3 | Ponto de tomada para computador (caixa, eletroduto, fios e tomada 2P+T) | 00693/ORSE | pt | 5 | 96.54 | 120.89 | 604.45 | 3.3888
6.4 | Luminária fluorescente de sobrepor c/proteção acrílica - com reator de partida rápida e lâmpada fluorencente 2X40W, completa, fornecimento e instalação | 73953/006 | un | 1 | 93.33 | 116.87 | 116.87 | 0.65522
TOTAL DA ETAPA | [6 empty] | 1884.52 | 10.5654
7.0 | INSTALAÇÕES HIDRO-SANITÁRIAS
7.1.2 | Torneira metálica cromada longa, bico móvel, fecho c/ cotovelo p/ pia de inox, 1/2" OU 3/4", padrão alto -fornecimento e instalação | C2496 - 23.1 | un | 1 | 223.83 | 280.28 | 280.28 | 1.5714
7.1.3 | Torneira metálica cromada para lavatório, fecho de toque, 1/2" OU 3/4", padrão alto -fornecimento e instalação | 36796 * 1,10 | un | 1 | 119.66 | 149.84 | 149.84 | 0.84007
7.1.4 | Ponto de consumo terminal de água fria (subramal) com tubulação de PVC, DN 25mm, instalado em ramal de água, inclusos rasgo e chumbamento em alvenaria. | 89957 | pt | 2 | 67.89 | 85.01 | 170.02 | 0.95321
7.2 | SANITÁRIAS
7.2.1 | Sifão do tipo garrafa em PVC 1.1/4" - fornecimento e instalação | 86882 | un | 1 | 13.13 | 16.44 | 16.44 | 0.09217
7.2.2 | Sifão do tipo garrafa em metal cromado 1 X 1.1/2" - fornecimento e instalação | 86881 | un | 1 | 103.03 | 129.01 | 129.01 | 0.72329
7.2.3 | Válvula em plástico branco 1" para lavatório - fornecimento e instalação | 86879 | un | 1 | 4.14 | 5.18 | 5.18 | 0.029041
7.2.4 | Válvula em metal cromado 3.1/2"X1.1/2" - fornecimento e instalação | 86878 | un | 1 | 45.32 | 56.75 | 56.75 | 0.31817
7.3 | LOUÇAS, METAIS E ACESSÓRIOS
7.3.1 | Porta toalha inox para papel toalha em folha | 02035/ORSE | un | 2 | 81.09 | 101.54 | 203.08 | 1.1386
7.3.2 | Porta sabão liquido de vidro com suporte em inox | 02046/ORSE | un | 2 | 31.58 | 39.54 | 79.08 | 0.44336
TOTAL DA ETAPA | [6 empty] | 1089.68 | 6.1092
8.0 | PINTURA
8.1 | Aplicação e lixamento de massa látex em teto, uma demão | 88494 | m² | 14 | 10.56 | 13.22 | 185.08 | 1.0376
8.2 | Látex PVA forro, duas demãos | 88486 | m² | 14 | 7.3 | 9.14 | 127.96 | 0.7174
8.3 | Pintura esmalte acetinado para esquadrias de madeira, duas demãos, incluso aparelhamento com fundo nivelador branco fosco | 74065/002 | m² | 2.1 | 16.28 | 20.39 | 42.82 | 0.24007
TOTAL DA ETAPA | [6 empty] | 355.86 | 1.9951
9.0 | ELEMENTOS DIVERSOS:
9.1 | Móveis sob bancadas compostos de três ambientes: dois com portas de duas folhas e prateleiras e o outro ambiente com gavetas, conforme detalhes | 10204/ORSE | m² | 3.4 | 156.7 | 196.22 | 667.15 | 3.7403
9.2 | Extintor incêndio TP pó quimico 4Kg fornecimento e colocação | 73775/001 | un | 1 | 188.75 | 236.35 | 236.35 | 1.3251
9.3 | Espelho em granito cinza andorinha para lavatório, espessura 2cm, assentado com argamassa colante dupla colagem, incluso preparação da parede para recebimento do granito (demolição do reboco, chapisco, emboço e assentamento da peça de granito | 04695/ORSE | m² | 0.26 | 418.58 | 524.15 | 136.28 | 0.76405
9.4 | Bancada de granito cinza andorinha assentado sobre mão francesa metalica | 86889 * 1/1,5 | m² | 3.4 | 298.19 | 373.39 | 1269.53 | 7.1175
TOTAL DA ETAPA | [6 empty] | 2309.31 | 12.947
10.0 | SERVIÇOS COMPLEMENTARES:
10.1 | Placa de identificação contendo o nome da Agência Transfusional, logomarca do Governo e do Hemopi e local onde deverá ser colocado o nome dos funcionários e telefones, dimensões 45X25cm - fornecimento e instalação | C4629 | un | 1 | 343.38 | 429.98 | 429.98 | 2.4107
10.2 | Limpeza geral da obra | 9537 | m² | 14 | 1.45 | 1.82 | 25.48 | 0.14285
TOTAL DA ETAPA | [6 empty] | 455.46 | 2.5535
TOTAL GERAL | [6 empty] | 17836.63 | 100
O presente orçamento consta do valor de R$ 17.836,63 (dezessete mil, oitocentos e trinta e seis reais e sessenta e seis centavos)
|  | C3017 - 23.1 SEINFRA |  |  | 463.34
GOVERNO DO ESTADO DO PIAUI
SECRETARIA DE ESTADO DA SAÚDE
DAH - DIVISÃO DE OBRAS E INSTALAÇÕES
OBRA: Reforma do Centro de Hematologia e Hemoterapia do Piauí - HEMOPI
LOCAL: Teresina - Piauí
DATA: 12/04/99
PLANILHA ORÇAMENTÁRIA
GOVERNO DO ESTADO DO PIAUI
SECRETARIA DE ESTADO DA SAÚDE
DAH - DIVISÃO DE OBRAS E INSTALAÇÕES
OBRA: Reforma do Hospital Norberto Moura
LOCAL: Elesbão Veloso - Pi
DATA: 12/04/99
PLANILHA ORÇAMENTÁRIA
GOVERNO DO ESTADO DO PIAUI
SECRETARIA DE ESTADO DA SAÚDE
DAH - DIVISÃO DE OBRAS E INSTALAÇÕES
OBRA:
LOCAL:
PLANILHA COMPARATIVA DE SERVIÇOS
DATA:
DATA:
DATA:
DATA:

## Cron São Raimundo Nonato
SECRATARIA DA SAÚDE DO ESTADO DO PIAUÍ
CENTRO DE HEMATOLOGIA E HEMOTERAPIA DO PIAUÍ - HEMOPI
CRONOGRAMA FÍSICO-FINANCEIRO
Tipo da intervenção: Adequação e Reforma da Agência Transfusional de São Raimundo Nonato
Endereço do EAS: Praça Capítão Neuton Rubem CEP 64770-000 |  |  | Município: São Raimundo Nonato |  |  | Estado: Piauí
Nome do EAS: Hospital Regional Senador Cândico Ferraz |  |  | Prazo de execução: 30 dias
Data da elaboração do orçamento: 21/09/2015 |  |  | Área de piso: 14,00m² |  |  | BDI: 25,22%
ITEM | DISCRIMINAÇÃO | % DO ITEM | VALOR DO ITEM | % | 30 DIAS | TOTAL
1.0 | SERVIÇOS PRELIMINARES | 26.548 | 4735.26 | 100 | 4735.26 | 4735.26
2.0 | PAREDES E DIVISÓRIAS | 0.23115 | 41.23 | 100 | 41.23 | 41.23
3.0 | REVESTIMENTO DE PAREDES E PILARES | 21.0982 | 3763.2 | 100 | 3763.2 | 3763.2
4.0 | PISOS | 15.2728 | 2724.16 | 100 | 2724.16 | 2724.16
5.0 | ESQUADRIAS DE MADEIRA | 2.6796 | 477.95 | 100 | 477.95 | 477.95
6.0 | INSTALAÇÕES ELÉTRICAS | 10.5654 | 1884.52 | 100 | 1884.52 | 1884.52
7.0 | INSTALAÇÕES HIDRO-SANITÁRIAS | 6.1092 | 1089.68 | 100 | 1089.68 | 1089.68
8.0 | PINTURA | 1.9951 | 355.86 | 100 | 355.86 | 355.86
9.0 | ELEMENTOS DIVERSOS | 12.947 | 2309.31 | 100 | 2309.31 | 2309.31
10.0 | SERVIÇOS COMPLEMENTARES | 2.5535 | 455.46 | 100 | 455.46 | 455.46
TOTAL DOS ITENS (R$) |  | 100 | 17836.63 |  | 17836.63 | 17836.63
TOTAL GERAL (R$) |  |  | 17836.63 |  | 17836.63 | 17836.63
PERCENTUAL TOTAL (%) |  | 100 |  | 100 |  | 100
Kit de porta de madeira para pintura, semi-oca (leve ou média), padrão médio, 90X210cm, espessura de 3,5cm, itens inclusos: 3 dobradiças, montagem e instalação do batente, sem fechadura fornecimento e instalação.
|  | C3017 - 23.1 SEINFRA |  |  | 463.34
GOVERNO DO ESTADO DO PIAUI
SECRETARIA DE ESTADO DA SAÚDE
DAH - DIVISÃO DE OBRAS E INSTALAÇÕES
OBRA: Reforma do Centro de Hematologia e Hemoterapia do Piauí - HEMOPI
LOCAL: Teresina - Piauí
DATA: 12/04/99
PLANILHA ORÇAMENTÁRIA
GOVERNO DO ESTADO DO PIAUI
SECRETARIA DE ESTADO DA SAÚDE
DAH - DIVISÃO DE OBRAS E INSTALAÇÕES
OBRA: Reforma do Hospital Norberto Moura
LOCAL: Elesbão Veloso - Pi
DATA: 12/04/99
PLANILHA ORÇAMENTÁRIA
GOVERNO DO ESTADO DO PIAUI
SECRETARIA DE ESTADO DA SAÚDE
DAH - DIVISÃO DE OBRAS E INSTALAÇÕES
OBRA:
LOCAL:
DATA:
PLANILHA COMPARATIVA DE SERVIÇOS
GOVERNO DO ESTADO DO PIAUI
SECRETARIA DE ESTADO DA SAÚDE
DAH - DIVISÃO DE OBRAS E INSTALAÇÕES
OBRA: CASA PARA GRUPO GERADOR - HEMOCENTRO DE BARRAS
LOCAL: BARRAS - PI
DATA: 08/05/97
PLANILHA COMPARATIVA DE SERVIÇOS
DATA:
DATA:

## Orç Uruçuí
SECRATARIA DA SAÚDE DO ESTADO DO PIAUÍ
CENTRO DE HEMATOLOGIA E HEMOTERAPIA DO PIAUÍ - HEMOPI
PLANILHA ORÇAMENTÁRIA
Tipo da intervenção: Adequação e Reforma da Agência Transfusional de Uruçuí
Endereço do EAS: Av José Cavalcante, s/n CEP 64860-000 |  |  | Município: Uruçuí |  |  |  | Estado: Piauí
Nome do EAS: Hospital Regional Senador Dirceu Arcoverde |  |  | Prazo de execução: 30 dias
Data da elaboração do orçamento: 21/09/2015 |  |  | Área de piso: 12,60m² |  |  |  | BDI: 25,22%
Obs.: OS PREÇOS TEM COMO BASE: 1) A TABELA DO SINAPI - SISTEMA NACIONAL DE PESQUISA DE CUSTOS E ÍNDICES DA CONSTRUÇÃO CIVIL - PCI.817.01 - CUSTO DE COMPOSIÇÕES - SINTÉTICO, DATA-BASE: 08/2015, EMISSãO: 16/09/2015; ENCARGOS SOCIAIS DESONERADOS SOBRE PREÇOS DA MÃO-DE-OBRA: 87,41% (HORA) 50,20% (MÊS); 2) A TABELA ORSE DE JULHO DE 2015; 3) SEINFRA CE VERSÃO 023.1 DESONERADA 09/2015. O BDI PARA EFEITO DO CÁLCULO FOI ADOTADO 25,22%.
ITEM | DISCRIMINAÇÃO | COD. SINAPI | UND | QUANT. | V.UNIT. DESON | V.UNIT. C/BDI | V.TOTAL | %
1.0 | SERVIÇOS PRELIMINARES
1.1 | Placa da obra em chapa de aço galvanizado (3,00 x 2,10m) | 74209/001 | m² | 6.3 | 228.14 | 285.68 | 1799.78 | 11.4291
1.2 | Demolição de reboco parede | 73802/001 | m² | 46.5 | 4.82 | 6.04 | 280.86 | 1.7835
1.3 | Demolição de azulejo | 85406 | m² | 1.8 | 27.22 | 34.08 | 61.34 | 0.38953
1.4 | Demolição de reboco forro | 73802/001 | m² | 2 | 4.82 | 6.04 | 12.08 | 0.076711
1.5 | Retirada de folhas de porta de passagem ou janela | 72142 | un | 1 | 6.16 | 7.71 | 7.71 | 0.048961
1.6 | Retirada de batentes de madeira | 72143 | un | 1 | 29.76 | 37.27 | 37.27 | 0.23667
TOTAL DA ETAPA | [6 empty] | 2199.04 | 13.9645
2.0 | REVESTIMENTO DE PAREDES E PILARES:
2.1 | Chapisco - paredes internas traço 1:4 (cimento e areia), espessura 0,5cm | 87878 | m² | 46.5 | 2.61 | 3.27 | 152.06 | 0.96562
2.2 | Reboco - paredes internas, argamassa pré-fabricada | 74001/001 | m² | 46.5 | 13.92 | 17.43 | 810.5 | 5.1469
2.3 | Impermeabilização com pintura à base de resina epóxi alcatrão, uma demão | 79462 | m² | 1 | 19.25 | 24.1 | 24.1 | 0.15304
TOTAL DA ETAPA | [6 empty] | 986.66 | 6.2656
3.0 | PISOS :
3.1 | Piso com manta vinílica semiflexivel padrão hospitalar, assentado sobre piso cerâmico, incluso camada de regularização, pronto, fixado com cola, com acabamento em perfil de alumínio na porta principal e rodapé vinílico | 72186 | m² | 14.34 | 139.99 | 175.3 | 2513.8 | 15.9633
TOTAL DA ETAPA | [6 empty] | 2513.8 | 15.9633
4.0 | ESQUADRIAS DE MADEIRA:
4.1 | Kit de porta de madeira para pintura, semi-oca (leve ou média), padrão médio, 90X210cm, espessura de 3,5cm, itens inclusos: 3 dobradiças, montagem e instalação do batente, sem fechadura fornecimento e instalação. | 90850 | un | 1 | 381.69 | 477.95 | 477.95 | 3.0351
TOTAL DA ETAPA | [6 empty] | 477.95 | 3.0351
5.0 | INSTALAÇÕES ELÉTRICAS/CLIMATIZAÇÃO
5.1 | Ponto de tomada (caixa, eletroduto, fios e tomada 2P+T) | 03299/ORSE | pt | 5 | 135.31 | 169.44 | 847.2 | 5.38
5.2 | Ponto interruptor simples com eletroduto PVC 1/2" e caixa 4X2" | 03275/ORSE | pt | 1 | 126.18 | 158 | 158 | 1.0033
5.3 | Ponto de tomada para computador (caixa, eletroduto, fios e tomada 2P+T) | 00693/ORSE | pt | 1 | 96.54 | 120.89 | 120.89 | 0.76768
5.4 | Luminária fluorescente de sobrepor c/proteção acrílica - com reator de partida rápida e lâmpada fluorencente 2X40W, completa, fornecimento e instalação | 73953/006 | un | 2 | 93.33 | 116.87 | 233.74 | 1.4843
TOTAL DA ETAPA | [6 empty] | 1359.83 | 8.6353
6.0 | INSTALAÇÕES HIDRO-SANITÁRIAS
6.1.1 | HIDRÁLICAS
6.1.2 | Torneira metálica cromada longa, bico móvel, fecho c/ cotovelo p/ pia de inox, 1/2" OU 3/4", padrão alto -fornecimento e instalação | C2496 - 23.1 | un | 1 | 223.83 | 280.28 | 280.28 | 1.7799
6.1.3 | Kit de porta de madeira para pintura, semi-oca (leve ou média), padrão médio, 90X210cm, espessura de 3,5cm, itens inclusos: 3 dobradiças, montagem e instalação do batente, sem fechadura fornecimento e instalação. | 36796 * 1,10 | un | 1 | 119.66 | 149.84 | 149.84 | 0.95153
6.1.4 | Ponto de consumo terminal de água fria (subramal) com tubulação de PVC, DN 25mm, instalado em ramal de água, inclusos rasgo e chumbamento em alvenaria. | 89957 | pt | 2 | 67.89 | 85.01 | 170.02 | 1.0797
6.2 | SANITÁRIAS
6.2.1 | Sifão do tipo garrafa em PVC 1.1/4" - fornecimento e instalação | 86882 | un | 1 | 13.13 | 16.44 | 16.44 | 0.1044
6.2.2 | Sifão do tipo garrafa em metal cromado 1 X 1.1/2" - fornecimento e instalação | 86881 | un | 1 | 103.03 | 129.01 | 129.01 | 0.81925
6.2.3 | Válvula em plástico branco 1" para lavatório - fornecimento e instalação | 86879 | un | 1 | 4.14 | 5.18 | 5.18 | 0.032894
6.2.4 | Válvula em metal cromado 3.1/2"X1.1/2" - fornecimento e instalação | 86878 | un | 1 | 45.32 | 56.75 | 56.75 | 0.36038
6.3 | LOUÇAS, METAIS E ACESSÓRIOS
6.3.1 | Porta toalha inox para papel toalha em folha | 02035/ORSE | un | 1 | 81.09 | 101.54 | 101.54 | 0.64481
6.3.2 | Porta sabão liquido de vidro com suporte em inox | 02046/ORSE | un | 1 | 31.58 | 39.54 | 39.54 | 0.25109
TOTAL DA ETAPA | [6 empty] | 948.6 | 6.0239
7.0 | PINTURA
7.1 | Aplicação e lixamento de massa látex em teto, uma demão | 88494 | m² | 2 | 10.56 | 13.22 | 26.44 | 0.1679
7.2 | Pintura epóxi, duas demãos, incluso emassamento com massa epóxi 1 demão e fundo preparador (base seladora) duas demãos | 84647 | m² | 46.5 | 97.82 | 122.49 | 5695.79 | 36.1698
7.3 | Latex PVA forro, duas demãos | 88486 | m² | 2 | 7.3 | 9.14 | 18.28 | 0.11608
7.4 | Pintura esmalte acetinado para esquadrias de madeira, duas demãos, incluso aparelhamento com fundo nivelador branco fosco | 74065/002 | m² | 2.1 | 16.28 | 20.39 | 42.82 | 0.27192
TOTAL DA ETAPA | [6 empty] | 5783.33 | 36.7257
8.0 | ELEMENTOS DIVERSOS:
8.1 | Móveis sob bancadas compostos de três ambientes: dois com portas de duas folhas e prateleiras e o outro ambiente com gavetas, conforme detalhes | 10204/ORSE | m² | 3.78 | 156.7 | 196.22 | 741.71 | 4.7101
8.2 | Extintor incêndio TP pó quimico 4Kg fornecimento e colocação | 73775/001 | un | 1 | 188.75 | 236.35 | 236.35 | 1.5009
8.3 | Espelho em granito cinza andorinha para lavatório, espessura 2cm, assentado com argamassa colante dupla colagem, incluso preparação da parede para recebimento do granito (demolição do reboco, chapisco, emboço e assentamento da peça de granito | 72138 | m² | 0.09 | 418.58 | 524.15 | 47.17 | 0.29954
TOTAL DA ETAPA | [6 empty] | 1025.23 | 6.5105
9.0 | SERVIÇOS COMPLEMENTARES:
9.1 | Placa de identificação contendo o nome da Agência Transfusional, logomarca do Governo e do Hemopi e local onde deverá ser colocado o nome dos funcionários e telefones, dimensões 45X25cm - fornecimento e instalação | C4629 | un | 1 | 343.38 | 429.98 | 429.98 | 2.7305
9.2 | Limpeza geral da obra | 9537 | m² | 12.6 | 1.45 | 1.82 | 22.93 | 0.14561
TOTAL DA ETAPA | [6 empty] | 452.91 | 2.8761
TOTAL GERAL | [6 empty] | 15747.35 | 100
O presente orçamento consta do valor de R$ 15.747,35 (Quinze mil, setecentos e quarenta e sete reais e trinta e cinco centavos)
|  | C3017 - 23.1 SEINFRA |  |  | 463.34
GOVERNO DO ESTADO DO PIAUI
SECRETARIA DE ESTADO DA SAÚDE
DAH - DIVISÃO DE OBRAS E INSTALAÇÕES
OBRA: Reforma do Centro de Hematologia e Hemoterapia do Piauí - HEMOPI
LOCAL: Teresina - Piauí
DATA: 12/04/99
PLANILHA ORÇAMENTÁRIA
GOVERNO DO ESTADO DO PIAUI
SECRETARIA DE ESTADO DA SAÚDE
DAH - DIVISÃO DE OBRAS E INSTALAÇÕES
OBRA: Reforma do Hospital Norberto Moura
LOCAL: Elesbão Veloso - Pi
DATA: 12/04/99
PLANILHA ORÇAMENTÁRIA
GOVERNO DO ESTADO DO PIAUI
SECRETARIA DE ESTADO DA SAÚDE
DAH - DIVISÃO DE OBRAS E INSTALAÇÕES
OBRA:
LOCAL:
PLANILHA COMPARATIVA DE SERVIÇOS
DATA:
DATA:
DATA:
DATA:

## Cron Uruçuí
SECRATARIA DA SAÚDE DO ESTADO DO PIAUÍ
CENTRO DE HEMATOLOGIA E HEMOTERAPIA DO PIAUÍ - HEMOPI
CRONOGRAMA FÍSICO-FINANCEIRO
Tipo da intervenção: Adequação e Reforma da Agência Transfusional de Uruçuí
Endereço do EAS: Av José Cavalcante, s/n CEP 64860-000 |  |  | Município: Uruçuí |  |  | Estado: Piauí
Nome do EAS: Hospital Regional de Senador Dirceu Arcoverde |  |  | Prazo de execução: 30 dias
Data da elaboração do orçamento: 21/09/2015 |  |  | Área de piso: 12,60m² |  |  | BDI: 25,22%
ITEM | DISCRIMINAÇÃO | % DO ITEM | VALOR DO ITEM | % | 30 DIAS | TOTAL
1.0 | SERVIÇOS PRELIMINARES | 13.9645 | 2199.04 | 100 | 2199.04 | 2199.04
2.0 | REVESTIMENTO DE PAREDES E PILARES | 6.2656 | 986.66 | 100 | 986.66 | 986.66
3.0 | PISOS | 15.9633 | 2513.8 | 100 | 2513.8 | 2513.8
4.0 | ESQUADRIAS DE MADEIRA | 3.0351 | 477.95 | 100 | 477.95 | 477.95
5.0 | INSTALAÇÕES ELÉTRICAS | 8.6353 | 1359.83 | 100 | 1359.83 | 1359.83
6.0 | INSTALAÇÕES HIDRO-SANITÁRIAS | 6.0239 | 948.6 | 100 | 948.6 | 948.6
7.0 | PINTURA | 36.7257 | 5783.33 | 100 | 5783.33 | 5783.33
8.0 | ELEMENTOS DIVERSOS | 6.5105 | 1025.23 | 100 | 1025.23 | 1025.23
9.0 | SERVIÇOS COMPLEMENTARES | 2.8761 | 452.91 | 100 | 452.91 | 452.91
TOTAL DOS ITENS (R$) |  | 100 | 15747.35 |  | 15747.35 | 15747.35
TOTAL GERAL (R$) |  |  | 15747.35 |  | 15747.35 | 15747.35
PERCENTUAL TOTAL (%) |  | 100 |  | 100 |  | 100
Kit de porta de madeira para pintura, semi-oca (leve ou média), padrão médio, 90X210cm, espessura de 3,5cm, itens inclusos: 3 dobradiças, montagem e instalação do batente, sem fechadura fornecimento e instalação.
|  | C3017 - 23.1 SEINFRA |  |  | 463.34
GOVERNO DO ESTADO DO PIAUI
SECRETARIA DE ESTADO DA SAÚDE
DAH - DIVISÃO DE OBRAS E INSTALAÇÕES
OBRA: Reforma do Centro de Hematologia e Hemoterapia do Piauí - HEMOPI
LOCAL: Teresina - Piauí
DATA: 12/04/99
PLANILHA ORÇAMENTÁRIA
GOVERNO DO ESTADO DO PIAUI
SECRETARIA DE ESTADO DA SAÚDE
DAH - DIVISÃO DE OBRAS E INSTALAÇÕES
OBRA: Reforma do Hospital Norberto Moura
LOCAL: Elesbão Veloso - Pi
DATA: 12/04/99
PLANILHA ORÇAMENTÁRIA
GOVERNO DO ESTADO DO PIAUI
SECRETARIA DE ESTADO DA SAÚDE
DAH - DIVISÃO DE OBRAS E INSTALAÇÕES
OBRA:
LOCAL:
DATA:
PLANILHA COMPARATIVA DE SERVIÇOS
GOVERNO DO ESTADO DO PIAUI
SECRETARIA DE ESTADO DA SAÚDE
DAH - DIVISÃO DE OBRAS E INSTALAÇÕES
OBRA: CASA PARA GRUPO GERADOR - HEMOCENTRO DE BARRAS
LOCAL: BARRAS - PI
DATA: 08/05/97
PLANILHA COMPARATIVA DE SERVIÇOS
DATA:
DATA:

## Orç Valença
SECRATARIA DA SAÚDE DO ESTADO DO PIAUÍ
CENTRO DE HEMATOLOGIA E HEMOTERAPIA DO PIAUÍ - HEMOPI
PLANILHA ORÇAMENTÁRIA
Tipo da intervenção: Adequação e Reforma da Agência Transfusional de Valença
Endereço do EAS: Rua João Carvalho s/n, centro, CEP: 64300-000 |  |  | Município: Valença |  |  |  | Estado: Piauí
Nome do EAS: Hospital Estadual Gerson Castelo Branco |  |  | Prazo de execução: 30 dias
Data da elaboração do orçamento: 21/09/2015 |  |  | Área de piso: 13,52m² |  |  |  | BDI: 25,22%
Obs.: OS PREÇOS TEM COMO BASE: 1) A TABELA DO SINAPI - SISTEMA NACIONAL DE PESQUISA DE CUSTOS E ÍNDICES DA CONSTRUÇÃO CIVIL - PCI.817.01 - CUSTO DE COMPOSIÇÕES - SINTÉTICO, DATA-BASE: 08/2015, EMISSãO: 16/09/2015; ENCARGOS SOCIAIS DESONERADOS SOBRE PREÇOS DA MÃO-DE-OBRA: 87,41% (HORA) 50,20% (MÊS); 2) A TABELA ORSE DE JULHO DE 2015; 3) SEINFRA CE VERSÃO 023.1 DESONERADA 09/2015. O BDI PARA EFEITO DO CÁLCULO FOI ADOTADO 25,22%.
ITEM | DISCRIMINAÇÃO | COD. SINAPI | UND | QUANT. | V.UNIT. DESON | V.UNIT. C/BDI | V.TOTAL | %
1.0 | SERVIÇOS PRELIMINARES
1.1 | Placa da obra em chapa de aço galvanizado (3,00 x 2,10m) | 74209/001 | m² | 6.3 | 228.14 | 285.68 | 1799.78 | 7.4227
1.2 | Demolição de alvenaria de tijolos s/aproveitamento (aumentar a porta de acesso) | 73899 | m² | 2.16 | 32.15 | 40.26 | 86.96 | 0.35864
[6 empty] | 0 | 0 | 0
| Demolição sob bacadas e a porta de acesso |  |  |  |  | 0 | 0 | 0
| A=(0.55*0.85*3)+(0.36*2.10) |  |  |  |  | 0 | 0 | 0
| A=2.16 |  |  |  |  | 0 | 0 | 0
[6 empty] | 0 | 0 | 0
1.3 | Demolição de reboco parede | 73802/001 | m² | 2.89 | 4.82 | 6.04 | 17.46 | 0.072009
[6 empty] | 0 | 0 | 0
| Paredes que apresentam infiltração |  |  |  |  | 0 | 0 | 0
| Paredes lateral esquerda |  |  |  |  | 0 | 0 | 0
| A=(1.2*0.60)+(1*0.46)+(1.36+0.35) |  |  |  |  | 0 | 0 | 0
| A=2.89 |  |  |  |  | 0 | 0 | 0
[6 empty] | 0 | 0 | 0
1.6 | Retirada de folhas de porta de passagem ou janela | 72142 | un | 1 | 6.16 | 7.71 | 7.71 | 0.031798
1.7 | Retirada de batentes de madeira | 72143 | un | 1 | 29.76 | 37.27 | 37.27 | 0.15371
TOTAL DA ETAPA | [6 empty] | 1949.18 | 8.0389
2.0 | REVESTIMENTO DE PAREDES
2.1 | Chapisco - paredes internas traço 1:4 (cimento e areia), espessura 0,5cm | 87878 | m² | 4.63 | 2.61 | 3.27 | 15.14 | 0.062441
[6 empty] | 0 | 0 | 0
| Chapisco da área de parees e sob bancadas |  |  |  |  | 0 | 0 | 0
| A=(0.85*0.55*2)+(0.15*0.85*3) |  |  |  |  | 0 | 0 | 0
| A=1.32 |  |  |  |  | 0 | 0 | 0
| Chapisco de acabamento da porta de acesso |  |  |  |  | 0 | 0 | 0
| A=0.10*2*2.10 |  |  |  |  | 0 | 0 | 0
| A=0.42 |  |  |  |  | 0 | 0 | 0
| Chapisco do reboco demolido |  |  |  |  | 0 | 0 | 0
| Kit de porta de madeira para pintura, semi-oca (leve ou média), padrão médio, 90X210cm, espessura de 3,5cm, itens inclusos: 3 dobradiças, montagem e instalação do batente, sem fechadura fornecimento e instalação. |  |  |  |  | 0 | 0 | 0
[6 empty] | 0 | 0 | 0
2.2 | Reboco - paredes internas, argamassa pré-fabricada | 74001/001 | m² | 4.63 | 13.92 | 17.43 | 80.7 | 0.33283
[6 empty] | 0 | 0
| Área do chapisco |  |  |  |  | 0 | 0
| A=4.63 |  |  |  |  | 0 | 0
[6 empty] | 0 | 0
[6 empty] | 0 | 0
TOTAL DA ETAPA | [6 empty] | 95.84 | 0.39527
3.0 | PISOS :
3.1 | Piso com manta vinílica semiflexivel padrão hospitalar para áreas molhadas, assentado sobre piso cerâmico, incluso camada de regularização, pronto, fixado com cola, com acabamento em perfil de alumínio na porta principal e rodapé vinílico | 72186 | m² | 15.07 | 139.99 | 175.3 | 2641.77 | 10.8953
0
| Área de piso + rodapé de 10cm |  |  |  |  | 0
| Comprimento |  | m | 4.8 |  | 0
| Largura |  | m | 3.14 |  | 0
| TOTAL |  |  | 15.072 |  | 0
0
TOTAL DA ETAPA | [6 empty] | 2641.77 | 10.8953
4.0 | ESQUADRIAS DE MADEIRA:
4.1 | Kit de porta de madeira para pintura, semi-oca (leve ou média), padrão médio, 90X210cm, espessura de 3,5cm, itens inclusos: 3 dobradiças, montagem e instalação do batente, sem fechadura fornecimento e instalação. | 90850 | un | 1 | 381.69 | 477.95 | 477.95 | 1.9712
TOTAL DA ETAPA | [6 empty] | 477.95 | 1.9712
5.0 | INSTALAÇÕES ELÉTRICAS/CLIMATIZAÇÃO
5.1 | Ponto de tomada (caixa, eletroduto, fios e tomada 2P+T) | 03299/ORSE | pt | 5 | 135.31 | 169.44 | 847.2 | 3.4941
5.2 | Luminária fluorescente de sobrepor c/proteção acrílica - com reator de partida rápida e lâmpada fluorencente 2X40W, completa, fornecimento e instalação | 73953/006 | un | 1 | 93.33 | 116.87 | 116.87 | 0.482
5.3 | Para-raios tipo Franklin - cabo e suporte isolador (para o gg) | 68070 | m | 6 | 38.09 | 47.7 | 286.2 | 1.1804
TOTAL DA ETAPA | [6 empty] | 1250.27 | 5.1564
6.0 | INSTALAÇÕES HIDRO-SANITÁRIAS
6.1 | HIDRÁLICAS
6.1.1 | Torneira metálica cromada longa, bico móvel, fecho c/ cotovelo p/ pia de inox, 1/2" OU 3/4", padrão alto -fornecimento e instalação | C2496 - 23.1 | un | 1 | 223.83 | 280.28 | 280.28 | 1.1559
6.1.2 | Torneira metálica cromada para lavatório, fecho de toque, 1/2" OU 3/4", padrão alto -fornecimento e instalação | 36796 * 1,10 | un | 1 | 119.66 | 149.84 | 149.84 | 0.61798
6.1.3 | Ponto de consumo terminal de água fria (subramal) com tubulação de PVC, DN 25mm, instalado em ramal de água, inclusos rasgo e chumbamento em alvenaria. | 89957 | pt | 2 | 67.89 | 85.01 | 170.02 | 0.70121
6.2 | SANITÁRIAS
6.2.1 | Sifão do tipo garrafa em PVC 1.1/4" - fornecimento e instalação | 86882 | un | 1 | 13.13 | 16.44 | 16.44 | 0.067803
6.2.2 | Sifão do tipo garrafa em metal cromado 1 X 1.1/2" - fornecimento e instalação | 86881 | un | 1 | 103.03 | 129.01 | 129.01 | 0.53207
6.2.3 | Válvula em plástico branco 1" para lavatório - fornecimento e instalação | 86879 | un | 1 | 4.14 | 5.18 | 5.18 | 0.021364
6.2.4 | Válvula em metal cromado 3.1/2"X1.1/2" - fornecimento e instalação | 86878 | un | 1 | 45.32 | 56.75 | 56.75 | 0.23405
6.3 | LOUÇAS, METAIS E ACESSÓRIOS
6.3.1 | Porta toalha inox para papel toalha em folha | 02035/ORSE | un | 1 | 81.09 | 101.54 | 101.54 | 0.41878
6.3.2 | Lavatório de louça branca padrão a/coluna completo(torneira cromada, sifão, valvula e engate plastico - instalar) | 86904 | un | 1 | 70.94 | 88.83 | 88.83 | 0.36636
6.3.3 | Porta sabão liquido de vidro com suporte em inox | 02046/ORSE | un | 1 | 31.58 | 39.54 | 39.54 | 0.16307
TOTAL DA ETAPA | [6 empty] | 1037.43 | 4.2786
7.0 | PINTURA
7.1 | Remoção da tinta em parede com pintura latex acrílica | 72125 | m² | 33.84 | 5.15 | 6.45 | 218.27 | 0.9002
[6 empty] | 0 | 0 | 0
| Área das paredes descontando porta e a janela |  |  |  |  | 0 | 0 | 0
| Comprimento |  | m | 4.6 |  | 0 | 0 | 0
| Largura |  | m | 2.94 |  | 0 | 0 | 0
| Altura |  | m | 3 |  | 0 | 0 | 0
| Área de chapisco |  | m² | 4.63 |  | 0 | 0 | 0
| Área de porta - 1,00X2,10 |  | m² | 2.1 |  | 0 | 0 | 0
| TOTAL |  | m² | 33.842 |  | 0 | 0 | 0
[6 empty] | 0 | 0 | 0
7.2 | Aplicação e lixamento de massa látex em teto, uma demão | 88494 | m² | 13.16 | 10.56 | 13.22 | 173.98 | 0.71754
[6 empty] | 0 | 0 | 0
| Área do forro |  |  |  |  | 0 | 0 | 0
| A=2.86*4.60 | C3017 - 23.1 SEINFRA |  |  | 463.34 | 580.19 | 0 | 0
| A=13.16 |  |  |  |  | 0 | 0 | 0
[6 empty] | 0 | 0 | 0
7.3 | Pintura epóxi, duas demãos, incluso emassamento com massa epóxi 1 demão e fundo preparador (base seladora) duas demãos | 84647 | m² | 40.67 | 97.82 | 122.49 | 4981.67 | 20.5457
[6 empty] | 0 | 0 | 0
| Área da pintura |  |  |  |  | 0 | 0 | 0
| A=((2.86+4.60)*2*3)-(1*2.10)-(2.10*0.95) |  |  |  |  | 0 | 0 | 0
| A=40.67 |  |  |  |  | 0 | 0 | 0
[6 empty] | 0 | 0 | 0
7.4 | Latex PVA forro, duas demãos | 88486 | m² | 13.16 | 7.3 | 9.14 | 120.28 | 0.49606
[6 empty] | 0 | 0 | 0
| Área do forro |  |  |  |  | 0 | 0 | 0
| A=2.86*4.60 |  |  |  |  | 0 | 0 | 0
| A=13.16 |  |  |  |  | 0 | 0 | 0
[6 empty] | 0 | 0 | 0
7.5 | Pintura esmalte acetinado para esquadrias de madeira, duas demãos, incluso aparelhamento com fundo nivelador branco fosco | 74065/002 | m² | 5.25 | 16.28 | 20.39 | 107.05 | 0.4415
0
| Área da porta |  |  |  |  | 0
| A=1*2.10*2.5 |  |  |  |  | 0
| A=5,25 |  |  |  |  | 0
0
TOTAL DA ETAPA | [6 empty] | 5601.25 | 23.101
8.0 | ELEMENTOS DIVERSOS:
8.1 | Móveis sob bancadas compostos de três ambientes: dois com portas de duas folhas e prateleiras e o outro ambiente com gavetas, conforme detalhes | 10204/ORSE | m² | 5.49 | 156.7 | 196.22 | 1077.25 | 4.4428
[6 empty] | 0 | 0 | 0
| Área dos moveis |  |  |  |  | 0 | 0 | 0
| A=(2.86*0.85)+(3.60*0.85) |  |  |  |  | 0 | 0 | 0
| A=5.49 |  |  |  |  | 0 | 0 | 0
[6 empty] | 0 | 0 | 0
8.2 | Extintor incêndio TP pó quimico 4Kg fornecimento e colocação | 73775/001 | un | 1 | 188.75 | 236.35 | 236.35 | 0.97477
8.3 | Espelho em granito cinza andorinha para lavatório, espessura 2cm, assentado com argamassa colante dupla colagem, incluso preparação da parede para recebimento do granito (demolição do reboco, chapisco, emboço e assentamento da peça de granito | 72138 | m² | 0.2 | 418.58 | 524.15 | 104.83 | 0.43235
[6 empty] | 0 | 0 | 0
| Área do espelho |  |  |  |  | 0 | 0 | 0
| A=(2.86+1.2)*0.05 |  |  |  |  | 0 | 0 | 0
| A=0.20 |  |  |  |  | 0 | 0 | 0
[6 empty] | 0 | 0 | 0
8.4 | Bancada em granito cinza andorinha e=2,5cm, largura 60cm - fornecimento e instalação, inclui a retirada da bancada antiga | 86889 * 1/1,5 | m | 2.2 | 298.19 | 373.39 | 821.46 | 3.3879
0
| Área da bancada |  |  |  |  | 0
| A=(1.66*0.60)+(2.00*0.60) |  |  |  |  | 0
| A=2.20 |  |  |  |  | 0
0
TOTAL DA ETAPA | [6 empty] | 2239.89 | 9.2379
9.0 | SERVIÇOS COMPLEMENTARES:
9.1 | Placa de identificação contendo o nome da Agência Transfusional, logomarca do Governo e do Hemopi e local onde deverá ser colocado o nome dos funcionários e telefones, dimensões 45X25cm - fornecimento e instalação | C4629 | un | 1 | 343.38 | 429.98 | 429.98 | 1.7733
9.2 | Limpeza geral da obra | 9537 | m² | 13.16 | 1.45 | 1.82 | 23.95 | 0.098776
[6 empty] | 0 | 0
| Área da obra |  |  |  |  | 0 | 0
| Comprimento |  | m | 4.6 |  | 0 | 0
| Largura |  | m | 2.94 |  | 0 | 0
| TOTAL |  | m² | 13.524 |  | 0 | 0
[6 empty] | 0 | 0
TOTAL DA ETAPA | [6 empty] | 453.93 | 1.8721
10.0 | ABRIGO DO GRUPO GERADOR
10.1 | Escavação manual de 0,30X0,40m | 79478 |  | 1.15 | 28.25 | 35.37 | 40.68 | 0.16777
[6 empty] | 0 | 0 | 0
| Area do abrigo (2,60X2,20) |  |  |  |  | 0 | 0 | 0
| Perímetro da escavação |  | m | 9.6 |  | 0 | 0 | 0
| Largura da cava |  | m | 0.3 |  | 0 | 0 | 0
| Profundidade da cava |  | m | 0.4 |  | 0 | 0 | 0
| Vol escavado |  | m³ | 1.152 |  | 0 | 0 | 0
[6 empty] | 0 | 0 | 0
10.2 | Pedra argamassada | 6122 | m³ | 1.01 | 309.6 | 387.68 | 391.56 | 1.6149
[6 empty] | 0 | 0 | 0
| Volume escavado |  | m³ | 1.152 |  | 0 | 0 | 0
| Quantidade de pilares |  | un | 4 |  | 0 | 0 | 0
| Largura da fundação dos pilares |  | m | 0.3 |  | 0 | 0 | 0
| Comprimento da fundação dos pilares |  | m | 0.3 |  | 0 | 0 | 0
| Prufundidade da fundação dos pilares |  | m | 0.4 |  | 0 | 0 | 0
| Volume de fundação dos pilares |  | m³ | 0.144 |  | 0 | 0 | 0
| TOTAL - pedra argamassada |  | m³ | 1.008 |  | 0 | 0 | 0
[6 empty] | 0 | 0 | 0
10.3 | Concreto ciclópico, 10MPa, 30% de pedra de mão | 73361 | m³ | 0.14 | 335.63 | 420.28 | 58.84 | 0.24267
[6 empty] | 0 | 0 | 0
| Igual ao volume da escavações das fundações dos pilares |  |  | 0.144 |  | 0 | 0 | 0
| Vol escavado=0,14 |  |  | 0.14 |  | 0 | 0 | 0
[6 empty] | 0 | 0 | 0
| TOTAL |  |  | 0.14 |  | 0 | 0 | 0
[6 empty] | 0 | 0 | 0
10.4 | Concreto armado, FCK = 18,0 Mpa e 77Kg/m3 de aço, preparado com betoneira inclui lançamento | 73346 | m³ | 0.39 | 1562.42 | 1956.46 | 763.02 | 3.1469
[6 empty] | 0 | 0 | 0
| Pilares = 4 com dimensões de 20X20cm e altura média (2,30+2,60)/2=2,45 |  |  |  |  | 0 | 0 | 0
| V=4*0,20*0,20*2,45 |  |  | 0.392 |  | 0 | 0 | 0
| TOTAL |  |  | 0.392 |  | 0 | 0 | 0
[6 empty] | 0 | 0 | 0
10.5 | Estrutura metálica para cobertura em telha metálica | 72110 | m² | 11.52 | 58.61 | 73.39 | 845.45 | 3.4868
[6 empty] | 0 | 0 | 0
| Área do abrigo (2,60X2,20m) |  |  |  |  | 0 | 0 | 0
| Beiral |  | m | 0.5 |  | 0 | 0 | 0
| Comprimento |  | m | 2.2 |  | 0 | 0 | 0
| Largura |  | m | 2.6 |  | 0 | 0 | 0
| TOTAL |  | m² | 11.52 |  | 0 | 0 | 0
[6 empty] | 0 | 0 | 0
10.6 | Cobertura com telha chapa de aço zincada, ondulada, esp=0,5mm | 75381/001 | m² | 11.52 | 32.25 | 40.38 | 465.18 | 1.9185
[6 empty] | 0 | 0 | 0
| Igual a área da estrutura metálica |  |  | 11.52 |  | 0 | 0 | 0
[6 empty] | 0 | 0 | 0
10.7 | Alvenaria de tijolos cerâmicos 6 furos, 10X20X20cm, 1/2 vez, assantados em argamassa traço 1:4 (cimento e areia com aditivo, e=1cm | 87484 | m² | 6.89 | 33.6 | 42.07 | 289.86 | 1.1955
[6 empty] | 0 | 0 | 0
| Parede dos fundos |  |  |  |  | 0 | 0 | 0
| Comprimento |  | m | 2.2 |  | 0 | 0 | 0
| Altura |  | m | 2.6 |  | 0 | 0 | 0
| Paredes laterais |  |  |  |  | 0 | 0 | 0
| Altura das muretas |  | m | 0.3 |  | 0 | 0 | 0
| Altura média das empenas |  | m | 0.35 |  | 0 | 0 | 0
| Comprimento |  | m | 1.8 |  | 0 | 0 | 0
| Total da alvenaria |  | m² | 6.89 |  | 0 | 0 | 0
[6 empty] | 0 | 0 | 0
10.8 | Piso rústico liso em concreto, esp = 7cm | 73675 | m² | 17.97 | 53.25 | 66.68 | 1198.24 | 4.9418
[6 empty] | 0 | 0 | 0
| Piso interno do abrigo |  |  |  |  | 0 | 0 | 0
| Comprimento |  | m | 1.9 |  | 0 | 0 | 0
| Largura |  | m | 2.3 |  | 0 | 0 | 0
| Piso externo do abrigo - calçada externa |  |  |  |  | 0 | 0 | 0
| Calçada frontal e dos fundo |  |  |  |  | 0 | 0 | 0
| Comprimento |  | m | 4.6 |  | 0 | 0 | 0
| Largura |  | m | 1 |  | 0 | 0 | 0
| Calçadas laterais |  |  |  |  | 0 | 0 | 0
| Comprimento |  | m | 2.2 |  | 0 | 0 | 0
| Largura |  | m | 1 |  | 0 | 0 | 0
| TOTAL |  |  | 17.97 |  | 0 | 0 | 0
[6 empty] | 0 | 0 | 0
10.9 | Chapisco - paredes internas traço 1:4 (cimento e areia), espessura 0,5cm | 87878 | m² | 13.78 | 2.61 | 3.27 | 45.06 | 0.18584
[6 empty] | 0 | 0 | 0
| Área da alvenaria considerando os dois lados |  |  | 13.78 |  | 0 | 0 | 0
[6 empty] | 0 | 0 | 0
10.10 | Reboco - paredes internas, argamassa pré-fabricada | 74001/001 | m² | 13.78 | 13.92 | 17.43 | 240.19 | 0.9906
[6 empty] | 0 | 0 | 0
| Área de chapisco |  |  | 13.78 |  | 0 | 0 | 0
[6 empty] | 0 | 0 | 0
10.11 | Porta de ferro abrir tipo grade com tela com chapa 1,80X2,10m, incluso guarnição | 73933/001 | m² | 3.78 | 276.89 | 346.72 | 1310.6 | 5.4052
[6 empty] | 0 | 0 | 0
| Largua |  | m | 1.8 |  | 0 | 0 | 0
| Altura |  | m | 2.1 |  | 0 | 0 | 0
| Área da porta |  |  | 3.78 |  | 0 | 0 | 0
[6 empty] | 0 | 0 | 0
10.12 | Grade de ferro com tela em barra chata 3/16" | 73932/001 | m² | 7.32 | 205.35 | 257.14 | 1882.26 | 7.7629
[6 empty] | 0 | 0 | 0
| Grade frontal |  |  |  |  | 0 | 0 | 0
| Largura |  | m | 0.2 |  | 0 | 0 | 0
| Altura |  | m | 2.1 |  | 0 | 0 | 0
| Quantidade |  | un | 2 |  | 0 | 0 | 0
| Grades laterais |  |  |  |  | 0 | 0 | 0
| Largura |  | m | 1.8 |  | 0 | 0 | 0
| Altura |  | m | 1.8 |  | 0 | 0 | 0
| Quantidade |  | un | 2 |  | 0 | 0 | 0
| TOTAL |  |  | 7.32 |  | 0 | 0 | 0
[6 empty] | 0 | 0 | 0
10.13 | Textura acrílica para ambientes internos e externos | 88431 | m² | 13.78 | 14.1 | 17.66 | 243.35 | 1.0036
[6 empty] | 0 | 0 | 0
| Área de reboco |  |  | 13.78 |  | 0 | 0 | 0
[6 empty] | 0 | 0 | 0
10.14 | Pintura esmalte, duas demãos c/ 1 demão de zarcão p/ esquadria de ferrol | 6067 | m² | 11.1 | 23.48 | 29.4 | 326.34 | 1.3459
[6 empty] | 0 | 0 | 0
| Area de grade de ferro |  |  | 7.32 |  | 0 | 0 | 0
| Área de esquadrias de ferro |  |  | 3.78 |  | 0 | 0 | 0
| TOTAL |  |  | 11.1 |  | 0 | 0 | 0
[6 empty] | 0 | 0 | 0
10.15 | Ponto de consumo terminal de água fria (subramal) com tubulação de PVC, DN 25mm, instalado em ramal de água, inclusos rasgo e chumbamento em alvenaria. | 89957 | pt | 1 | 67.89 | 85.01 | 85.01 | 0.3506
| Abrigo do GG |  |  |  |  | 0 | 0 | 0
| Q=1 |  |  | 1 |  | 0 | 0 | 0
| TOTAL |  |  | 1 |  | 0 | 0 | 0
10.16 | Torneira cromada de 3/4" | 86914 | un | 1 | 30.99 | 38.81 | 38.81 | 0.16006
| Abrigo do GG |  |  |  |  | 0 | 0 | 0
| Q=1 |  |  | 1 |  | 0 | 0 | 0
| TOTAL |  |  | 1 |  | 0 | 0 | 0
10.17 | Luminária fluorescente de sobrepor c/proteção acrílica - com reator de partida rápida e lâmpada fluorencente 2X40W, completa, fornecimento e instalação | 73953/006 | un | 1 | 93.33 | 116.87 | 116.87 | 0.482
| Abrigo do GG |  |  |  |  | 0 | 0 | 0
| Q=1 |  |  | 1 |  | 0 | 0 | 0
| TOTAL |  |  | 1 |  | 0 | 0 | 0
10.18 | Ponto interruptor simples com eletroduto PVC 1/2" e caixa 4X2" | 03275/ORSE | pt | 1 | 126.18 | 158 | 158 | 0.65163
Abrigo do GG
| Q=1,00 |  |  | 1
| TOTAL |  |  | 1
TOTAL DA ETAPA | [6 empty] | 8499.32 | 35.0533
TOTAL GERAL | [6 empty] | 24246.83 | 100
O presente orçamento consta do valor de R$ 24.246,83 (Vinte e quatro mil, duzentos e quarenta e seis reais e oitenta e três centavos)
GOVERNO DO ESTADO DO PIAUI
SECRETARIA DE ESTADO DA SAÚDE
DAH - DIVISÃO DE OBRAS E INSTALAÇÕES
OBRA: Reforma do Centro de Hematologia e Hemoterapia do Piauí - HEMOPI
LOCAL: Teresina - Piauí
DATA: 12/04/99
PLANILHA ORÇAMENTÁRIA
GOVERNO DO ESTADO DO PIAUI
SECRETARIA DE ESTADO DA SAÚDE
DAH - DIVISÃO DE OBRAS E INSTALAÇÕES
OBRA: Reforma do Hospital Norberto Moura
LOCAL: Elesbão Veloso - Pi
DATA: 12/04/99
PLANILHA ORÇAMENTÁRIA
GOVERNO DO ESTADO DO PIAUI
SECRETARIA DE ESTADO DA SAÚDE
DAH - DIVISÃO DE OBRAS E INSTALAÇÕES
OBRA:
LOCAL:
PLANILHA COMPARATIVA DE SERVIÇOS
DATA:
DATA:
DATA:
DATA:
DATA:
DATA:
DATA:
DATA:
DATA:
DATA:

## Cron Valença
SECRATARIA DA SAÚDE DO ESTADO DO PIAUÍ
CENTRO DE HEMATOLOGIA E HEMOTERAPIA DO PIAUÍ - HEMOPI
CRONOGRAMA FÍSICO-FINANCEIRO
Tipo da intervenção: Adequação e Reforma da Agência Transfusional de Valença
Endereço do EAS: Rua João Carvalho s/n, centro, CEP: 300-000 |  |  | Município: Valença |  |  | Estado: Piauí
Nome do EAS: Hospital Estadual Gerson Castelo Branco |  |  | Prazo de execução: 30 dias
Data da elaboração do orçamento: 21/09/2015 |  |  | Área de piso: 13,52m² |  |  | BDI: 25,22%
ITEM | DISCRIMINAÇÃO | % DO ITEM | VALOR DO ITEM | % | 30 DIAS | TOTAL
1.0 | SERVIÇOS PRELIMINARES | 8.0389 | 1949.18 | 100 | 1949.18 | 1949.18
2.0 | REVESTIMENTO DE PAREDES E PILARES | 0.39527 | 95.84 | 100 | 95.84 | 95.84
3.0 | PISOS | 10.8953 | 2641.77 | 100 | 2641.77 | 2641.77
4.0 | ESQUADRIAS DE MADEIRA | 1.9712 | 477.95 | 100 | 477.95 | 477.95
5.0 | INSTALAÇÕES ELÉTRICAS | 5.1564 | 1250.27 | 100 | 1250.27 | 1250.27
6.0 | INSTALAÇÕES HIDRO-SANITÁRIAS | 4.2786 | 1037.43 | 100 | 1037.43 | 1037.43
7.0 | PINTURA | 23.101 | 5601.25 | 100 | 5601.25 | 5601.25
8.0 | ELEMENTOS DIVERSOS | 9.2379 | 2239.89 | 100 | 2239.89 | 2239.89
9.0 | SERVIÇOS COMPLEMENTARES | 1.8721 | 453.93 | 100 | 453.93 | 453.93
10.0 | ABRIGO DE RESÍDUOS | 35.0533 | 8499.32 | 100 | 8499.32 | 8499.32
TOTAL DOS ITENS (R$) |  | 100 | 24246.83 |  | 24246.83 | 24246.83
TOTAL GERAL (R$) |  |  | 24246.83 |  | 24246.83 | 24246.83
PERCENTUAL TOTAL (%) |  | 100 |  | 100 |  | 100
Kit de porta de madeira para pintura, semi-oca (leve ou média), padrão médio, 90X210cm, espessura de 3,5cm, itens inclusos: 3 dobradiças, montagem e instalação do batente, sem fechadura fornecimento e instalação.
|  | C3017 - 23.1 SEINFRA |  |  | 463.34
GOVERNO DO ESTADO DO PIAUI
SECRETARIA DE ESTADO DA SAÚDE
DAH - DIVISÃO DE OBRAS E INSTALAÇÕES
OBRA: Reforma do Centro de Hematologia e Hemoterapia do Piauí - HEMOPI
LOCAL: Teresina - Piauí
DATA: 12/04/99
PLANILHA ORÇAMENTÁRIA
GOVERNO DO ESTADO DO PIAUI
SECRETARIA DE ESTADO DA SAÚDE
DAH - DIVISÃO DE OBRAS E INSTALAÇÕES
OBRA: Reforma do Hospital Norberto Moura
LOCAL: Elesbão Veloso - Pi
DATA: 12/04/99
PLANILHA ORÇAMENTÁRIA
GOVERNO DO ESTADO DO PIAUI
SECRETARIA DE ESTADO DA SAÚDE
DAH - DIVISÃO DE OBRAS E INSTALAÇÕES
OBRA:
LOCAL:
DATA:
PLANILHA COMPARATIVA DE SERVIÇOS
GOVERNO DO ESTADO DO PIAUI
SECRETARIA DE ESTADO DA SAÚDE
DAH - DIVISÃO DE OBRAS E INSTALAÇÕES
OBRA: CASA PARA GRUPO GERADOR - HEMOCENTRO DE BARRAS
LOCAL: BARRAS - PI
DATA: 08/05/97
PLANILHA COMPARATIVA DE SERVIÇOS
DATA:
DATA: